## Mesonic
Wallner & Neubert - Preisliste 2026 ¦ Stand: 01.08.2026 ¦ Alle Preise exkl. Ust. |  | #VALUE!
Hauptartikelnummer | Bezeichnung | allg.Verkaufspreis | Artikeluntergruppe | Katalog Update Jahr
011H1800 | EDELSTAHLPUMPE UNILIFT KP 150-A1 M.KS,10M KABEL,QMAX.2,4L/S,HMAX5,5M | 707 | 088 | 2026
012H1800 | EDELSTAHLPUMPE UNILIFT KP 250-A1 M.KS,10M KABEL,QMAX.3,1L/S,HMAX7,5M | 814.7 | 088 | 2026
013N1800 | EDELSTAHLPUMPE UNILIFT KP 350-A1 M.KS,10M KABEL,QMAX.3,9L/S,HMAX9,0M | 1031.17 | 088 | 2026
03030-3325 | GARAGENGITTERROST KOMPL.M.ZARGE VERZKT.30X30CM MW30X30 H=25 | 70.7 | 400 | 2026
04040-3330 | GARAGENGITTERROST KOMPL.M.ZARGE VZKT.40X40CM MW30X30X30 4,7KN | 87.5 | 400 | 2026
05001K06 | UNTERWASSERPUMPE SP 5A-6, 05001K06 | 1669.12 | 088 | 2026
05001K08 | UNTERWASSERPUMPE SP5A-8 0,75 KW 400V | 1810.93 | 088 | 2026
05001K12 | UNTERWASSERPUMPE SP 5A-12 400V | 2011.74 | 088 | 2026
05035-3120 | GITTERROST KOMPL.M.ZARGE VERZKT. 50X35CM MW30X10 H=20 BEGEHB. | 78.5 | 400 | 2026
05035-3320 | GITTERROST KOMPL.M.ZARGE VERZKT. 50X35CM MW30X30 H=20 BEGEHB. | 65 | 400 | 2026
05050-3330 | GARAGENGITTERROST KOMPL.M.ZARGE VERZKT.ZAM 50X50CM MW30X30X30 3,4KN | 106 | 400 | 2026
06030-3120 | GITTERROST KOMPL.M.ZARGE VERZKT. 60X30CM MW30X10X20 BEGEHB. | 97.1 | 400 | 2026
06040-3120 | GITTERROST KOMPL.M.ZARGE VERZKT. 60X40CM MW30X10X20 BEGEHB. | 113 | 400 | 2026
06040-3320 | GITTERROST KOMPL.M.ZARGE VERZKT. 60X40CM MW30X30X20 TS20/2 BEGEHB. | 76.3 | 400 | 2026
06060-3340 | GARAGENGITTERROST KOMPL.M.ZARGE VERZKT.RA 60X60CM MW30X30X40 4,5KN | 166.7 | 400 | 2026
06666-3340 | GARAGENGITTERROST KOMPL.M.ZARGE VERZKT., F.LICHTE WEITE 600X600MM PKW-BEFAHRBAR, TS40/3, MW 30X30MM | 217.4 | 400 | 2026
07040-3120 | GITTERROST KOMPL.M.ZARGE VERZKT. 70X40CM MW30X10X20 BEGEHB. | 139.4 | 400 | 2026
07040-3320 | GITTERROST KOMPL.M.ZARGE VERZKT. 70X40CM MW30X30X20/2 BEGEHB. | 89.5 | 400 | 2026
08040-3120 | GITTERROST KOMPL.M.ZARGE VERZKT. 80X40CM MW30X10X20 BEGEHB. | 149.9 | 400 | 2026
08040-3320 | GITTERROST KOMPL.M.ZARGE VERZKT. 80X40CM MW30X30X20/2 BEGEHB. | 97 | 400 | 2026
08050-3120 | GITTERROST KOMPL.M.ZARGE VERZKT. 80X50CM MW30X10X20 BEGEHB. | 187.9 | 400 | 2026
08050-3320 | GITTERROST KOMPL.M.ZARGE VERZKT. 80X50CM MW30X30X20 BEGEHB. | 120.2 | 400 | 2026
08050-3325 | GITTERROST KOMPL.M.ZARGE VERZKT. 80X50CM MW30X30X25 BEGEHB. | 135.9 | 400 | 2026
08060-3120 | GITTERROST KOMPL.M.ZARGE VERZKT. 80X60CM MW30X10X20 BEGEHB. | 222.3 | 400 | 2026
08060-3325 | GITTERROST KOMPL.M.ZARGE VERZKT. 80X60CM MW30X30X25 BEGEHB. | 158.7 | 400 | 2026
09001K06 | UNTERWASSERPUMPE SP 2A-6 400V | 1596.19 | 088 | 2026
09001K09 | UNTERWASSERPUMPE SP 2A-6 400V | 1676.45 | 088 | 2026
09001K13 | UNTERWASSERPUMPE SP 2A-13 | 1783.39 | 088 | 2026
09040-3120 | GITTERROST KOMPL.M.ZARGE VERZKT. 90X40CM MW30X10X20 BEGEHB. | 166.7 | 400 | 2026
09040-3320 | GITTERROST KOMPL.M.ZARGE VERZKT. 90X40CM MW30X30X20 BEGEHB. | 114.7 | 400 | 2026
09050-3120 | GITTERROST KOMPL.M.ZARGE VERZKT. 90X50CM MW30X10X20 BEGEHB. | 208.2 | 400 | 2026
09050-3320 | GITTERROST KOMPL.M.ZARGE VERZKT. 90X50CM MW30X30X20 BEGEHB. | 134.5 | 400 | 2026
09050-3325 | GITTERROST KOMPL.M.ZARGE VERZKT. 90X50CM MW30X30X25 BEGEHB. | 150.4 | 400 | 2026
09060-3325 | GITTERROST KOMPL.M.ZARGE VERZKT. 90X60CM MW30X30X25 BEGEHB. | 171.8 | 400 | 2026
10001K06 | UNTERWASSERPUMPE SP 3A-6 400V | 1620.57 | 088 | 2026
10001K09 | UNTERWASSERPUMPE SP 3A-6 400V | 1700.79 | 088 | 2026
10001K12 | UNTERWASSERPUMPE SP 3A-12 | 1869.35 | 088 | 2026
10001K15 | UNTERWASSERPUMPE SP 3A-15 | 2043.41 | 088 | 2026
10001K18 | UNTERWASSERPUMPE SP 3A-18 | 2123.55 | 088 | 2026
10020-3330 | GARAGENGITTERROST KOMPL.M.ZARGE VZKT.100X20CM MW30X30 TS30/1,5 PKW ZUL. RADLAST 9,0KN | 101.4 | 400 | 2026
10025-3330 | GARAGENGITTERROST KOMPL.M.ZARGE VERZKT.100X25CM MW30X30X30 PKW | 113.2 | 400 | 2026
1003AN-MRS | MUFFENREDUZIERSTÜCK DN125/100 AUS POLYPROPYLEN | 26.3 | 070 | 2026
10040-3120 | GITTERROST KOMPL.M.ZARGE VERZKT. 100X40CM MW30X10 H=20 TS=2MM | 188.8 | 400 | 2026
10040-3320 | GITTERROST KOMPL.M.ZARGE VERZKT. 100X40CM MW30X30X20 BEGEHB. | 124.5 | 400 | 2026
10050-3120 | GITTERROST KOMPL.M.ZARGE VERZKT. 100X50CM MW30X10X20 BEGEHB. | 218.3 | 400 | 2026
10050-3320 | GITTERROST KOMPL.M.ZARGE VERZKT. 100X50CM MW30X30X20 BEGEHB. | 149.3 | 400 | 2026
10050-3325 | GITTERROST KOMPL.M.ZARGE VERZKT. 100X50CM MW30X30X25 BEGEHB. | 157.5 | 400 | 2026
10050-3330 | GITTERROST KOMPL.M.ZARGE VERZKT. 100X50CM MW30X30X30/2 BEGEHB. | 180.1 | 400 | 2026
1005B3-PAT-600F | GE EINLAUFGITTER 600X600MM PL600KN M.PATENTSCHARNIER MOD.KÄRNTNERSTR. OÖ.BPS GMBH R-15.1.1-15-9164 | 6184 | 050 | 2026
1005B3-PAT-600M | GE EINLAUFGITTER 600X600MM PL600KN M.PATENTSCHARNIER ÜA-ZERT: Z-15.1.1-12-3017 | 3066 | 050 | 2026
1005F-PAT-400-M | GE-EINLAUFGITTER 450/450MM PL400KN FUZOPULT,PAT.SCHARN.LT.POS.5 MA54 ÜA-ZERT: Z-15.1.1-12-3567 | 2778 | 050 | 2026
1005P-PAT-400-M | GE EINLAUFGITTER 450/450MM MA28 PL400KN PULTFORM M.PATENTSCHARNIER RH=210MM ÜA-ZERT: Z-15.1.1-12-3567 | 2346 | 050 | 2026
1005P-PAT-600-M | GE EINLAUFGITTER 450/450MM MA28 PL600KN PULTF.M.PATENTSCHARNIER RH=210MM ÜA-ZERT: Z-15.1.1-12-3567 | 2500 | 050 | 2026
1005TO250 | GE-EINLAUFGITTER 450/450MM PL250KN TOTAL OÖ.BPS GMBH R-15.1.1-15-7034 | 663 | 050 | 2026
1005TO400N | GE-EINLAUFGITTER 450X450MM PL400KN RH:100MM OÖ.BPS GMBH R-15.1.1-15-7035 | 724 | 050 | 2026
10060-3120 | GITTERROST KOMPL.M.ZARGE VERZKT. 100X60CM MW30X10X20 BEGEHB. | 252.9 | 400 | 2026
10060-3325 | GITTERROST KOMPL.M.ZARGE VERZKT. 100X60CM MW30X30,TS25/1,5 BEGEHB. | 187.8 | 400 | 2026
10060-3330 | GITTERROST KOMPL.M.ZARGE VERZKT. 100X60CM MW30X30, TS30/2 BEGEHB. | 206.7 | 400 | 2026
1008P-S-ÖBB | WAFFELGITTER ÖBB OBEN 450X450 LW395 RAHMEN:100MM B 125KN VERSCHR. WIEN-ZERT:R-15.1.1-15-12314 | 737 | 060 | 2026
1012C-G-M-400 | GE EINLAUFGITTER 500MM PL400KN PULTFORM, MODELL STEIERMARK ÜA-ZERT: Z-15-1.1-12-3565 | 623 | 050 | 2026
1012C-G-M | GE EINLAUFGITTER 500MM PL250KN PULTFORM, MODELL STEIERMARK ÜA-ZERT: Z-15-1.1-12-3565 | 554 | 050 | 2026
1012C-M-400 | GE EINLAUFGITTER 500MM PL400KN RINNENFORM, MODELL STEIERMARK ÜA-ZERT: Z-15-1.1-12-3565 | 623 | 050 | 2026
1012C-M | GE EINLAUFGITTER 500MM PL250KN RINNENFORM ON-CERT,MOD.STEIERMARK ÜA-ZERT: Z-15-1.1-12-3565 | 554 | 050 | 2026
1012D-G-M-400 | GE EINLAUFGITTER 600MM KL.D400 PULTFORM, MODELL STEIERMARK ÜA-ZERT: Z-15-1.1-12-3017 | 1369 | 050 | 2026
1012D-G-M | GE EINLAUFGITTER 600MM KL.C250 PULTFORM, MODELL STEIERMARK ÜA-ZERT: Z-15-1.1-12-3017 | 744 | 050 | 2026
1012D-M-400 | GE EINLAUFGITTER 600MM PL400KN RINNENFORM, MODELL STEIERMARK ÜA-ZERT: Z-15-1.1-12-3017 | 1369 | 050 | 2026
1012D-M | GE EINLAUFGITTER 600MM KL.C250 RINNENFORM, MODELL STEIERMARK ÜA-ZERT: Z-15-1.1-12-3017 | 744 | 050 | 2026
102-90S | BRUNNENRING MIT ABSENKSCHNEIDE D=1000MM, H=940MM, WS=80MM | 242.8 | 091 | 2026
102A-30SP | RING D=1000MM, H=300MM, WS=80MM M.STAHL-POLY-STEIGB. | 146.5 | 091 | 2026
102A-30 | RING D=1000MM, H=300MM, WS=80MM | 118.7 | 091 | 2026
102A-60SP | RING D=1000MM, H=600MM, WS=80MM M.STAHL-POLY-STEIGB. | 216 | 091 | 2026
102A-60 | RING D=1000MM, H=600MM, WS=80MM | 160.3 | 091 | 2026
102A-90SP | RING D=1000MM, H=900MM, WS=80MM M.STAHL-POLY-STEIGB. | 304.1 | 091 | 2026
102A-90 | RING D=1000MM, H=900MM, WS=80MM | 220.9 | 091 | 2026
103-65 | BODENRING D=1000MM, H=650MM, WS=80MM | 455.1 | 091 | 2026
1048Y125-M | GE-KABELSCHACHTABD.KL.B125 RH100MM LW700X700, ÜA-ZERT: R-15.1.1-17-3015 | 1451 | 030 | 2026
1048Y400-M | GE-KABELSCHACHTABD.KL.D400 RH100MM LW700X700MM ÜA-ZERT: R-15.1.1-17-3015 | 2079 | 030 | 2026
1048Y600-M | GE-KABELSCHACHTABD.KL.E600 RH100MM LW700X700 ÜA-ZERT: R-15.1.1-17-3015 | 2398 | 030 | 2026
1058D200-S | GE-SCHACHTABD.200MM DM PL400KN M. SPERRE (SW22) ÜA-ZERTIFIZIERUNG BEANTRAGT | 461 | 030 | 2026
105A1065DL-TW | ABD.PLATTE F.TW-BRUNNEN M.WASSERN. D=1380MM,M.DECKEL 600X600 M.LÜFT.VZ H=110MM | 1449.5 | 099 | 2026
105A-1-60 | ABDECKPL.BETON D=1200MM H=120MM,1 EINSTIEG D=600MM, 50KN, M.DF | 450.7 | 099 | 2026
105AS1065A | ABD.PL.BET.D=1200MM H=120MM, M.RIFFELBL.ABD.VERZ.,600 X 600MM, BEGEHBAR | 943.6 | 099 | 2026
105AS1065DL | ABD.PL.A.BET. D=1200MM, M.BRUNNENSCHACHTABD.M.LÜFT. LW600X600MM, BEGEHBAR | 1067.8 | 099 | 2026
105AS1065D | ABD.PL.A.BET. D=1200MM, M.BRUNNENSCHACHTABD.O.LÜFT. LW600X600MM, BEGEHBAR | 1067.8 | 099 | 2026
105E-1-60 | ABDECKPL.A.BET.F.400KN D=1200MM H=150MM,1 SEITL.EINSTIEG D=600MM | 606.2 | 099 | 2026
1062-3PAT-600-M | GE SCHACHTABD. 600X600MM PL600KN M.PAT.SCHARN.+ SCHRÄGAUFLAGEN ÜA-ZERT: Z-15.1.1-12-3853 | 2737 | 030 | 2026
1062P-PAT-600-M | GE SCHACHTABD. 450/450MM PL600KN M.PAT.SCHARN.U.KST.PLÄTTCHEN ÜA-ZERT: Z-15.1.1-12-4770 | 2192 | 030 | 2026
1065A20-20 | RIFFELSTAHL- SCHACHTABDECKUNG MIN. 20/20CM ABDECKUNG F.GEBÄUDEBEREICH | 78 | 040 | 2026
1065A25-25 | RIFFELSTAHL- SCHACHTABDECKUNG MIN. 25/25CM ABDECKG. F.D.GEBÄUDEBEREICH | 90 | 040 | 2026
1065A30-30 | RIFFELSTAHL- SCHACHTABDECKUNG MIN. 30/30CM ABDECKG. F.D.GEBÄUDEBEREICH | 104 | 040 | 2026
1065A40-40 | RIFFELSTAHL- SCHACHTABDECKUNG MIN. 40/40CM MIT PRATZEN ABDECKUNG FÜR DEN GEBÄUDEBEREICH | 132 | 040 | 2026
1065A60-40 | RIFFELSTAHL- SCHACHTABDECKUNG MIN. 60/40CM ABD. FÜR D.GEBÄUDEBEREICH | 175 | 040 | 2026
1065A-S100-100 | RIFFELSTAHL- SCHACHTABD.MINISIERT 100/100CM M.SPERRE ABDECKUNG FÜR DEN GEBÄUDEBEREICH | 477 | 040 | 2026
1065A-S100-60 | RIFFELSTAHL-SCHACHTABD.MIN. 100/60CM M.SPERRE F.GEBÄUDE | 378 | 040 | 2026
1065A-S100-80 | RIFFELSTAHL-SCHACHTABD.MIN.100/80CM M.SPERRE ABDECKUNG FÜR DEN GEBÄUDEBEREICH | 438 | 040 | 2026
1065A-S50-50 | RIFFELSTAHL-SCHACHTABD.MIN.50/50CM M.SPERRE ABDECKUNG FÜR DEN GEBÄUDEBEREICH | 173 | 040 | 2026
1065A-S60-40 | RIFFELSTAHL-SCHACHTABD.MIN.60/40CM M.SPERRE ADB.F.D. GEBÄUDEBEREICH | 183 | 040 | 2026
1065A-S60-60 | RIFFELSTAHL-SCHACHTABD.MIN.60/60CM M.SPERRE FÜR DEN GEBÄUDEBEREICH | 231 | 040 | 2026
1065A-S80-60 | RIFFELSTAHL-SCHACHTABD.MIN.80/60CM M.SPERRE ABDECKUNG FÜR DEN GEBÄUDEBEREICH | 269 | 040 | 2026
1065A-S80-80 | RIFFELSTAHL-SCHACHTABD.MIN.80/80CM M.SPERRE | 354 | 040 | 2026
1065A-V20-20 | RIFFELSTAHL- SCHACHTABDECKUNG VZ. 20/20CM ABD. F. D. GEBÄUDEBEREICH | 93 | 040 | 2026
1065A-V25-25 | RIFFELSTAHL- SCHACHTABDECKUNG VZ. 25/25CM | 108 | 040 | 2026
1065A-V30-30 | RIFFELSTAHL- SCHACHTABDECKUNG VZ. 30/30CM | 124 | 040 | 2026
1065A-V40-40 | RIFFELSTAHL- SCHACHTABDECKUNG VZ. 40/40CM ABDECKG. F.D.GEBÄUDEBEREICH | 162 | 040 | 2026
1065A-V60-40 | RIFFELSTAHL- SCHACHTABDECKUNG VZ. 60/40CM ABD.F.D.GEBÄUDEBEREICH | 215 | 040 | 2026
1065A-VS100-100 | RIFFELSTAHL-SCHACHTABDECKUNG VZ. 100/100CM M.SPERRE FÜR GEBÄUDE | 624 | 040 | 2026
1065A-VS100-60 | RIFFELSTAHL- SCHACHTABDECKUNG VZ. 100/60CM M.SPERRE ABD.F.GEBÄUDEBER. | 500 | 040 | 2026
1065A-VS100-80 | RIFFELSTAHL- SCHACHTABDECKUNG VZ. 100/80CM M.SPERRE ABDECKUNG FÜR DEN GEBÄUDEBEREICH | 559 | 040 | 2026
1065A-VS50-50 | RIFFELSTAHL- SCHACHTABDECKUNG VZ. 50/50CM M.SPERRE | 218 | 040 | 2026
1065A-VS60-40 | RIFFELSTAHL- SCHACHTABDECKUNG VZ. 60/40CM M.SPERRE F. GEBÄUDEBEREICH | 231 | 040 | 2026
1065A-VS60-60 | RIFFELSTAHL- SCHACHTABDECKUNG VZ. 60/60CM M.SPERRE FÜR GEBÄUDEBEREICH | 296 | 040 | 2026
1065A-VS80-60 | RIFFELSTAHL- SCHACHTABDECKUNG VZ. 80/60CM M.SPERRE FÜR GEBÄUDEBEREICH | 407 | 040 | 2026
1065A-VS80-80 | RIFFELSTAHL- SCHACHTABDECKUNG VZ. 80X80CM M.SPERRE ABD.F.GEBÄUDEBER. | 477 | 040 | 2026
1065B-APS10-100 | ALUSTONE10 WANNENABD. BEGEHBAR LW 94X94CM AUßEN 100X100CM H=10CM SCHRÄGE ECKE,VERSTEIFUNG3X40X40X2,5 | 525 | 043 | 2026
1065B-APS10-30 | ALUSTONE10 WANNENABD. BEGEHBAR LW240X240MM AUßEN 300X300MM H=100MM SCHRÄGE ECKE | 180 | 043 | 2026
1065B-APS10-40 | ALUSTONE10 WANNENABD. BEGEHBAR LW340X340MM AUßEN 400X400MM H=100MM SCHRÄGE ECKE | 206 | 043 | 2026
1065B-APS10-50 | ALUSTONE10 WANNENABD. BEGEHBAR LW440X440MM AUßEN 500X500MM H=100MM SCHRÄGE ECKE | 248 | 043 | 2026
1065B-APS10-60 | ALUSTONE10 WANNENABD. BEGEHBAR LW540X540MM AUßEN 600X600MM H=100MM SCHRÄGE ECKE,VERSTEIFUNG2X40X40X2,5 | 317 | 043 | 2026
1065B-APS10-70 | ALUSTONE10 WANNENABD.,BEGEHBAR LW640X640MM AUßEN 700X700MM H=100MM SCHRÄGE ECKE,VERSTEIFUNG2X40X40X2,5 | 361 | 043 | 2026
1065B-APS10-80 | ALUSTONE10 WANNENABD. BEGEHBAR LW740X740MM AUßEN 800X800MM H=100MM SCHRÄGE ECKE,VERSTEIFUNG2X40X40X2,5 | 419 | 043 | 2026
1065B-APS10-90 | ALUSTONE10 WANNENABD. BEGEHBAR LW840X840MM AUßEN 900X900MM H=100MM SCHRÄGE ECKE,VERSTEIFUNG3X40X40X2,5 | 484 | 043 | 2026
1065BH-MAXI600 | SCHACHTABD.M.WANNE VERZINKT DN600 (RUND)M.BOHRUNG U.AUSH.WERKZEUG WT=96MM, PKW-BEFAHRBAR, OHNE DICHTG | 773 | 040 | 2026
1065BV125-106K | WANNENFÜLLDECKEL STAHL FEUERVZKT. LW1000/600MM 125KN VERSCHR.M.DICHTG | 754 | 040 | 2026
1065BV125-108K | WANNENFÜLLDECKEL STAHL FEUERVZKT. LW1000/800MM 125KN VERSCHR.M.DICHTG | 860 | 040 | 2026
1065BV125-110K | WANNENFÜLLDECKEL STAHL FEUERVZKT. LW1000/1000MM 125KN VERSCHR+DICHTG RH=75MM | 952 | 040 | 2026
1065BV125-33K | WANNENFÜLLDECKEL STAHL FEUERVZKT. LW300/300MM 125KN VERSCHR.M.DICHTG | 357 | 040 | 2026
1065BV125-45K | WANNENFÜLLDECKEL STAHL FEUERVZKT. LW450/450MM 125KN VERSCHR.M.DICHTG RH=75MM | 439 | 040 | 2026
1065BV125-55K | WANNENFÜLLDECKEL STAHL FEUERVZKT. LW500/500MM 125KN VERSCHR.M.DICHTG | 488 | 040 | 2026
1065BV125-64K | WANNENFÜLLDECKEL STAHL FEUERVZKT. LW600/400MM 125KN VERSCHR.M.DICHTG | 459 | 040 | 2026
1065BV125-66K | WANNENFÜLLDECKEL STAHL FEUERVZKT. LW600/600MM 125KN VERSCHR.M.DICHTG RH=75MM | 513 | 040 | 2026
1065BV125-86K | WANNENFÜLLDECKEL STAHL FEUERVZKT. LW800/600MM 125KN VERSCHR.M.DICHTG | 617 | 040 | 2026
1065BV125-88K | WANNENFÜLLDECKEL STAHL FEUERVZKT. LW800/800MM 125KN VERSCHR.M.DICHTG RH=75MM | 723 | 040 | 2026
1065BV-ALU10-10 | ALUPURA SCHACHTABDECKUNG MIT WANNE 100/100CM VERSCHR.M.DICHTUNG | 765 | 043 | 2026
1065BV-ALU10-60 | ALUPURA SCHACHTABDECKUNG MIT WANNE 100/60CM VERSCHR.M.DICHTUNG | 609 | 043 | 2026
1065BV-ALU10-80 | ALUPURA SCHACHTABDECKUNG MIT WANNE 100/80CM VERSCHR.M.DICHTUNG | 686 | 043 | 2026
1065BV-ALU30-30 | ALUPURA SCHACHTABDECKUNG MIT WANNE 30/30CM VERSCHR.M.DICHTUNG | 345 | 043 | 2026
1065BV-ALU40-40 | ALUPURA SCHACHTABDECKUNG MIT WANNE 40/40CM VERSCHR.M.DICHTUNG | 360 | 043 | 2026
1065BV-ALU45-45 | ALUPURA SCHACHTABDECKUNG MIT WANNE 45/45CM VERSCHR.M.DICHTUNG | 376 | 043 | 2026
1065BV-ALU50-50 | ALUPURA SCHACHTABDECKUNG MIT WANNE 50/50CM VERSCHR.M.DICHTUNG | 399 | 043 | 2026
1065BV-ALU60-40 | ALUPURA SCHACHTABDECKUNG MIT WANNE 60/40CM VERSCHR.M.DICHTUNG | 376 | 043 | 2026
1065BV-ALU60-60 | ALUPURA SCHACHTABDECKUNG MIT WANNE 60/60CM VERSCHR.M.DICHTUNG | 448 | 043 | 2026
1065BV-ALU66HH | ALUPURA SCHACHTABDECKUNG MIT WANNE LW60/60CM TWD,MIT VORMONT.HEBEHILFE | 1615 | 040 | 2026
1065BV-ALU70-70 | ALUPURA SCHACHTABDECKUNG MIT WANNE 70/70CM VERSCHR.M.DICHTUNG | 537 | 043 | 2026
1065BV-ALU80-60 | ALUPURA SCHACHTABDECKUNG MIT WANNE 80/60CM VERSCHR.M.DICHTUNG | 596 | 043 | 2026
1065BV-ALU80-80 | ALUPURA SCHACHTABDECKUNG MIT WANNE 80/80CM VERSCHR.M.DICHTUNG | 607 | 043 | 2026
1065BV-ALU-DI-G | DICHTUNG FÜR ALUPURA SCHACHTABD. | 16.7 | 043 | 2026
1065BV-ALU-RS33 | ALUPURA SCHACHTABD.M.WANNE 30/30CM VERSCHR.M.DICHT. RÜCKSTAUS. -0,5BAR | 861 | 043 | 2026
1065BV-ALU-RS44 | ALUPURA SCHACHTABD.M.WANNE 40/40CM VERSCHR.M.DICHT. RÜCKSTAUS. -0,5BAR | 918 | 043 | 2026
1065BV-ALU-RS45 | ALUPURA SCHACHTABD.M.WANNE 45/45CM VERSCHR.M.DICHT. RÜCKSTAUS. -0,5BAR | 958 | 043 | 2026
1065BV-ALU-RS55 | ALUPURA SCHACHTABD.M.WANNE 50/50CM VERSCHR.M.DICHT. RÜCKSTAUS. -0,5BAR | 1007 | 043 | 2026
1065BV-ALU-RS64 | ALUPURA SCHACHTABD.M.WANNE 60/40CM VERSCHR.M.DICHT. RÜCKSTAUS. -0,5BAR | 1007 | 043 | 2026
1065BV-ALU-RS66 | ALUPURA SCHACHTABD.M.WANNE 60/60CM VERSCHR.M.DICHT. RÜCKSTAUS. -0,5BAR | 1113 | 043 | 2026
1065BV-ALU-SCHL | AUSHEBE- UND BEDIENUNGSSCHLÜSSEL FÜR ALUPURA-ABDECKUNG INBUS 10MM | 18 | 043 | 2026
1065BV-ALUSCHRG | INBUSSCHRAUBE FÜR ALUPURA-ABDECKUNG M12 ISK10MM DIN 912/ISO 4762 VZKT. H=65MM ( L=55 +K=10) MIT SCHAFT19MM | 9.78 | 043 | 2026
1065BV-ALU-SCHS | AUSHEBESET ZU ALUPURA-SCHACHTABD. BEST.AUS 2 SCHLÜSSEL,4 ABDECKKAPPEN UND EINBAUANLEITUNG | 36 | 043 | 2026
1065BV-ALU-SK | SCHRAUBSCHUTZKAPPE F.ALUPURA GRAU KDM 24 MM SW10 FÜR M12 SCHRAUBE | 0.95 | 046 | 2026
1065BV-ALU-STL | STAUBLEISTE ZU ALUPURA NATUR T-PROFIL 20X5X1,2MM | 3.8 | 043 | 2026
1065BVE33K | PWN-FÜLLDECKEL PURANOX, EDELSTAHL LW300/300MM 125KN VERSCHR.M.DICHTG | 825 | 040 | 2026
1065BVE44K | PWN-FÜLLDECKEL PURANOX, EDELSTAHL LW400/400MM 125KN VERSCHR.M.DICHTG | 1020 | 040 | 2026
1065BVE55K | PWN-FÜLLDECKEL PURANOX, EDELSTAHL LW500/500MM 125KN VERSCHR.M.DICHTG | 1150 | 040 | 2026
1065BVE64 | WN-STABIL-EDELST.SCHACHTABDECKUNG MIT WANNE PL125KN GEBEIZT | 1120 | 040 | 2026
1065BVE66 | WN-STABIL-EDELST.SCHACHTABDECKUNG M WANNE PL125KN GEBEIZT LW600/600MM | 1360 | 040 | 2026
1065BVE88 | WN-STABIL-EDELST.FÜLLDECKEL 800/800 PL125KN GEBEIZT | 2060 | 040 | 2026
1065BV-GD106 | SCHACHTABD.F.OBERFLÄCHENANPASSUNG 1000X600MM STAHL FVZKT.M.GDF | 2750 | 040 | 2026
1065BV-GD110 | SCHACHTABD.F.OBERFLÄCHENANPASSUNG 1000X1000MM STAHL FVZKT.M.GDF | 3880 | 040 | 2026
1065BV-GD66 | SCHACHTABD.LW600X600MM TYP:BV-GD 125KN STAHLVERZ | 1740 | 040 | 2026
1065BV-GD86 | SCHACHTABD.LW800X600MM TYP:BV-GD 125KN STAHLVERZ MIT SCHAR.U.GASDRF. | 2340 | 040 | 2026
1065BV-GD88 | FÜLLDECKEL STAHL VZKT. LW800X800MM,WEITGEHEND DICHT WANNE BEFÜLLB.M.GASDRUCKFEDER | 2500 | 040 | 2026
1065BVH-MAXI66K | PURASTEEL WANNENFÜLLDECKEL VZKT. 60X60CM, BEFÜLLHÖHE 10CM, 125KN | 969 | 040 | 2026
1065BVH-MAXI88 | WN-STABIL SCHACHTABDECKUNG M.WANNE VZKT. 80X80CM PL 125 KN | 1350 | 040 | 2026
1065BVS250-106 | WANNENFÜLLDECKEL STAHL FEUER VZKT LW1000X600 250KN | 1650 | 040 | 2026
1065BVS250-110 | SCHACHTABD.F.OBERFLÄCHENANPASSUNG 1000X1000MM 250KN STAHL FVZKT. | 2050 | 040 | 2026
1065BVS250-66 | SCHACHTABD.F.OBERFLÄCHENANPASSUNG 600X600MM 250KN STAHL FVZKT | 934 | 040 | 2026
1065BVS250-88 | SCHACHTABD.F.OBERFLÄCHENANPASSUNG 800X800MM 250KN STAHL FVZKT | 1460 | 040 | 2026
1065BVS400-110 | SCHACHTABD.F.OBERFLÄCHENANPASSUNG 1000X1000MM 400KN STAHL FVZKT. | 4170 | 040 | 2026
1065BVS400-66 | SCHACHTABD.F.OBERFLÄCHENANPASSUNG 600X600MM 400KN STAHL FVZKT. | 1920 | 040 | 2026
1065BVS400-88 | SCHACHTABD.F.OBERFLÄCHENANPASSUNG 800X800MM 400KN STAHL FVZKT. | 2340 | 040 | 2026
1065BV-SCHL-T | AUSHEBE-UND BEDIEN.SCHLÜSSEL FÜR PURASTEEL WANNENABD. SERIE 1065BV-T | 21 | 040 | 2026
1065C100-60V | RIFFELSTAHL- SCHACHTABDECKUNG VERZ. 100/60CM TAGWASSERDICHT | 680 | 040 | 2026
1065C100-60 | RIFFELSTAHL- SCHACHTABDECKUNG MIN. 100X60CM TAGWASSERDICHT | 421 | 040 | 2026
1065C60-40V | RIFFELSTAHL- SCHACHTABDECKUNG VERZ. 60X40CM TAGWASSERDICHT | 307 | 040 | 2026
1065C60-40 | RIFFELSTAHL- SCHACHTABDECKUNG MIN. 60X40CM TAGWASSERDICHT | 215 | 040 | 2026
1065C60-60V | RIFFELSTAHL- SCHACHTABDECKUNG VERZ. 60X60CM TAGWASSERDICHT | 421 | 040 | 2026
1065C60-60 | RIFFELSTAHL- SCHACHTABDECKUNG MIN. 60X60CM TAGWASSERDICHT | 269 | 040 | 2026
1065D-ELS66 | BRUNNENABDECKUNG EDELSTAHL REGEN- SICHER OHNE DUNSTHUT 600X600MM M.SP | 884 | 040 | 2026
1065D-ELS88 | BRUNNENABDECKUNG EDELSTAHL REGEN- SICHER OHNE DUNSTHUT 800X800MM M.SP | 1250 | 040 | 2026
1065DL-ELS66 | BRUNNENABDECKUNG EDELSTAHL REGEN- SICHER MIT DUNSTHUT 600X600 M.SP. | 1130 | 040 | 2026
1065DL-ELS88 | BRUNNENABDECKUNG EDELSTAHL REGEN- SICHER MIT DUNSTHUT 800X800 M.SP. | 1490 | 040 | 2026
1065DL-VS10-10 | BRUNNEN-SCHACHTABD. TAGWASSERDICHT VERZ.100X100CM, M.SCHARN. U.BELÜFTG | 975 | 040 | 2026
1065DL-VS600-FR | BRUNNEN-SCHACHTABD. DN600 ST/VZKT. TAGWADI M.SCHARNIER U.BELÜFTUNG | 937 | 040 | 2026
1065DL-VS60-60 | BRUNNEN-SCHACHTABD.TAWADI, ST.VERZ. 60X60CM,M.SCHARN.BELÜFTG+ M.PRATZEN | 605 | 040 | 2026
1065DL-VS80-80 | BRUNNEN-SCHACHTABD. TAGWASSERDICHT. VERZ. 80X80CM ,M.SCHARN. U.BELÜFTG | 804 | 040 | 2026
1065D-V-S10-10 | BRUNNEN-SCHACHTABDECKUNG, ST. VERZ. 100/100CM TAGWADI M.SCHARNIER | 879 | 040 | 2026
1065D-V-S60-60 | BRUNNEN-SCHACHTABDECKUNG, ST. VERZ. 60/60CM TAGWADI M.SCHARNIER | 524 | 040 | 2026
1065D-V-S80-80 | BRUNNEN-SCHACHTABDECKUNG, ST. VERZ. 80/80CM TAGWADI M.SCHARNIER | 729 | 040 | 2026
11125RS | GE SCHACHTABDECKUNG DN600 KL.B125 TAGWADI U.RÜCKSTAUSICHER 0,5BAR ÜA-ZERT: Z-15.1.1-12-2394/-12-2390 | 796 | 021 | 2026
11125 | GE SCHACHTABD.RD DN600 KL.B125 O.V. ÖN/EN124 B5110 ON-CERT ÜA-ZERT: Z-15.1.1-12-2394/-12-2390 | 372 | 021 | 2026
11250RS | GE SCHACHTABDECKUNG DN600 PL250KN TAGWADI U.RÜCKSTAUSICHER 0,5BAR ÜA-ZERT: Z-15.1.1-12-2395/12-2390 | 857 | 021 | 2026
11250 | GE SCHACHTABD.RD DN600 KL.C250 O.V. ÖN/EN124 B5110 ON-CERT ÜA-ZERT: Z-15.1.1-12-2395/12-2390 | 446 | 021 | 2026
11400D | GE SCHACHTABD.RD DN600 KL.D400 O.V. ÖN/EN124 B5110 ON-CERT/DÄM. ÜA-ZERT: Z-15.1.1-12-2396/-/R-15.1.1-17-3571 | 645 | 021 | 2026
11400RS | GE SCHACHTABD.RD DN600 KL.D400, RS ÖN/EN124 B5110 ON-CERT/RS 0,5BAR ÜA-ZERT: Z-15.1.1-12-2396/-/R-15.1.1-17-3571 | 1081 | 021 | 2026
11400 | GE SCHACHTABD.RD DN600 KL.D400 O.V. ÖN/EN124 B5110 ON-CERT ÜA-ZERT: Z-15.1.1-12-2396/-/R-15.1.1-17-3571 | 614 | 021 | 2026
11600D | GE SCHACHTABD.RD DN600 KL.E600 O.V. ÖN/EN124 B5110 ON-CERT/DÄM. ÜA-ZERT: Z-15.1.1-12-2397/-/R-15.1.1-17-3571 | 1112 | 021 | 2026
11600RS | GE SCHACHTABD.RD.DN600 KL.E600, RS ÖN/EN124 B5110 ON-CERT/RS0,5BAR ÜA-ZERT: Z-15.1.1-12-2397/-/R-15.1.1-17-3571 | 1565 | 021 | 2026
11600 | GE SCHACHTABD.RD DN600 KL.E600 O.V. ÖN/EN124 B5110 ON-CERT ÜA-ZERT: Z-15.1.1-12-2397/-/R-15.1.1-17-3571 | 1020 | 021 | 2026
12125RS | GE SCHACHTABD.QU DN600 KL.B125, RS ÖN/EN124 B5110 ON-CERT/RS 0,5BAR ÜA-ZERT: Z-15.1.1-12-2394/-12-2390 | 1174 | 021 | 2026
12125 | GE SCHACHTABD.QU DN600 KL.B125 O.V. EN/EN124 B5110 ON-CERT ÜA-ZERT: Z-15.1.1-12-2394/-12-2390 | 634 | 021 | 2026
121-60SP | KONUS 1200/600MM, H=600MM, WS=80MM M.STAHL-POLY-STEIGB. | 669.1 | 091 | 2026
121-60 | KONUS 1200/600MM, H=600MM, WS=80MM | 469.1 | 091 | 2026
12250RS | GE SCHACHTABD.QU DN600 KL.C250, RS ÖN/EN124 B5110 ON-CERT/RS O,5BAR ÜA-ZERT: Z-15.1.1-12-2395/12-2390 | 1235 | 021 | 2026
12250 | GE SCHACHTABD.QU DN600 KL.C250 O.V. ÖN/EN124 B5110 ON-CERT ÜA-ZERT: Z-15.1.1-12-2395/12-2390 | 674 | 021 | 2026
122A-30 | RING D=1200MM, H=300MM, WS=80MM | 190.4 | 091 | 2026
122A-60SP | RING D=1200MM, H=600MM, WS=80MM M.STAHL-POLY-STEIGB. | 332.8 | 091 | 2026
122A-60 | RING D=1200MM, H=600MM, WS=80MM | 275.1 | 091 | 2026
123-70 | BODENRING D=1200MM, H=700MM, WS=80MM | 682.7 | 091 | 2026
124# | STRASSENKAPPE MODUL TYPE 4056-V "W"GG, D400kN GRAUGUSS,LACKIERT,NIRO STEG,AUFSCHRIFT W2-TYPE4056 | 153 | 150 | 2026
12400D | GE SCHACHTABD.QU DN600 KL.D400 O.V. ÖN/EN124 B5110 ON-CERT/DÄM. ÜA-ZERT: Z-15.1.1-12-2396/-/R-15.1.1-17-3571 | 1040 | 021 | 2026
12400RS | GE SCHACHTABD.QU DN600 KL.D400, RS ÖN/EN124 B5110 ON-CERT/RS 0,5BAR ÜA-ZERT: Z-15.1.1-12-2396//R-15.1.1-17-3571 | 1451 | 021 | 2026
12400 | GE SCHACHTABD.QU DN600 KL.D400 O.V. ÖN/EN124 B5110 ON-CERT ÜA-ZERT: Z-15.1.1-12-2396/-/R-15.1.1-17-3571 | 965 | 021 | 2026
125# | MODUL STRAßENKAPPE TYPE 4057 "W", GG | 123 | 150 | 2026
12520-3330 | GARAGENGITTERROST KOMPL.M.ZARGE VERZKT.125X20CM MW30X30X30 PKW | 141.6 | 400 | 2026
12525-3330 | GARAGENGITTERROST KOMPL.M.ZARGE VZK ZAM125X25CM MW30X30,30/1,5 PKW/9KN | 151.4 | 400 | 2026
12600D | GE SCHACHTABD.QU DN600 KL.E600 O.V. ÖN/EN124 B5110 ON-CERT/DÄM. ÜA-ZERT: Z-15.1.1-12-2397/-/R-15.1.1-17-3571 | 1493 | 021 | 2026
12600RS | GE SCHACHTABD.QU DN600 KL.E600, RS ÖN/EN124 B5110 ON-CERT/RS 0,5BAR ÜA-ZERT: Z-15.1.1-12-2397/-/R-15.1.1-17-3571 | 1986 | 021 | 2026
12600 | GE SCHACHTABD.QU DN600 KL.E600 O.V. ÖN/EN124 B5110 ON-CERT ÜA-ZERT: Z-15.1.1-12-2397/-/R-15.1.1-17-3571 | 1451 | 021 | 2026
126A1065DL-TW | ABD.PLATTE F.TW-BRUNNEN M.WASSERN. D=1600MM,M.DECKEL 600X600 M.LÜFT.VZ H=110MM | 1604.3 | 099 | 2026
126A-1-60 | ABDECKPL.BETON BEGEHB./KAT.F,D=1400MM H=90/120MM,1 EINSTIEG D=600MM, M.DF | 588.2 | 099 | 2026
126E-1-60 | ABDECKPL.A.BETON,BRKL I,D=1400MM H=170/200MM, EINSTIEG SEITL.D=600MM | 984.2 | 099 | 2026
12900RS | GE SCHACHTABD.QU DN600 KL.F900, RS ÖN/EN124 B5110 ON-CERT/RS 0,5BAR | 2233 | 021 | 2026
130V20 | T-STUECK 3/4 VZKT. 3XIG | 9.57 | 570 | 2026
130V25 | T-STUECK 1 VZKT. 3XIG | 14 | 570 | 2026
130V32 | T-STUECK 5/4 VZKT. 3XIG | 22.4 | 570 | 2026
130V40 | T-STUECK 6/4 VZKT. 3XIG | 34.3 | 570 | 2026
130V50-25-50 | T-STUECK 2-1-2 VZKT. 3XIG | 72.7 | 570 | 2026
130V50 | T-STUECK 2 VZKT. 3XIG | 48.7 | 570 | 2026
140-5190-00-00 | BODENABLAUF RUND D248 GE GRUND. O.GV. DN100 SENKR. M.ANSCHLUSSRAND, KL.L15; 4,0 l/s | 324 | 140 | 2026
140-5191-00-00 | BODENABLAUF RUND D230 GE GRUND.O.GV.DN100 SENKRECHT O.ISOLIERRAND ROST KL.L; 4,0 l/s | 285.1 | 140 | 2026
140-5191-05-00 | BODENABLAUF RUND D230 GE GRUND.O.GV.DN100 SENKRECHT O.ISOLIERRAND ROST KL.M; 4,0 l/s | 324 | 140 | 2026
140-5193-00-00 | BODENABLAUF QU.224x224 GE GRUND.O.GV.DN100 SENKRECHT O.ISOLIERRAND ROST KL.L; 4,5 l/s | 262.4 | 140 | 2026
140-5194-10-00 | BODENABLAUF QU.250x250/GI197x197 GE GRUND.O.GV.DN100 SENKRECHT O.ISOLIERRAND ROST KL.M; 3,5 l/s | 282 | 140 | 2026
140-5194-30-00 | GE-ABLAUF DN150 SENKR.O.GV KL.M | 338 | 140 | 2026
140-6199-00-00 | BODENABLAUF GE GRUND.O.GV.DN100 SEITLICH O.ISOLIERRAND ROST KL.M | 324 | 140 | 2026
141#-2 | STRASSENKAPPE GG250 H:275MM RUND FÜR SCHIEBER DIN4056(1) | 126.3 | 150 | 2026
144# | GE HAHNKAPPE F.UNTERFLURHYDRANTEN DIN4055(NW80) OVAL420/315,H=310, DE+GEH.GG,DE:340X230 | 350 | 150 | 2026
147# | GE HAHNKAPPE F.STRASSENV. 250MM DIN4057-38 | 84 | 150 | 2026
149# | STRASSENKAPPE LEICHT GG200 FÜR HAUSANSCHLUSSARMATUREN | 29 | 150 | 2026
151-60EZSP | KONUS AUS BET. D=600/1500MM H=700MM MIT DECKELFALZ U.STAHL-POLY-STEIGB. EINSTIEG EXZENTRISCH | 772.7 | 091 | 2026
151-60EZ | KONUS AUS BET. D=600/1500MM H=700MM MIT DECKELFALZ,EINSTIEG EXZENTRISCH | 669.1 | 091 | 2026
151-60 | KONUS AUS BET. D=600/1500MM H=700MM MIT DECKELFALZ, EINSTIEG MITTIG | 581.8 | 091 | 2026
152-100S | BRUNNENRING MIT ABSENKSCHNEIDE D=1500MM, H=1030MM, WS=80MM | 609.1 | 091 | 2026
152A-100SP | RING D=1500MM, H=1000MM, WS=80MM, M.STAHL-POLY-STEIGB. | 672.7 | 091 | 2026
152A-100 | RING D=1500MM, H=1000MM, WS=80MM | 554.6 | 091 | 2026
152A-50SP | RING D=1500MM, H=500MM, WS=80MM, M.STAHL-POLY-STEIGB. | 391.1 | 091 | 2026
152A-50 | RING D=1500MM, H=500MM, WS=80MM | 336.5 | 091 | 2026
152A-75SP | RING D=1500MM, H=750MM, WS=80MM, M.STAHL-POLY-STEIGB. | 531.1 | 091 | 2026
152A-75 | RING D=1500MM, H=750MM, WS=80MM | 445.7 | 091 | 2026
152S-100 | SICKERRING D=1500MM,H=1000MM,WS=80MM | 609.1 | 091 | 2026
152S-50 | SICKERRING D=1500MM,H=500MM,WS=80MM | 372.9 | 091 | 2026
152S-75 | SICKERRING D=1500MM,H=750MM,WS=80MM | 490.8 | 091 | 2026
153-60 | BODENRING D=1500MM,H=600MM,WS=80MM | 825.4 | 091 | 2026
156A1065DL-TW | ABD.PLATTE F.TW-BRUNNEN M.WASSERN. D=1960MM,M.DECKEL 600X600 M.LÜFT.VZ H=110MM | 1755 | 099 | 2026
156A-1-60 | ABDECKPL.BETON BEGEHB./KAT.F,D=1700MM H=90/120MM,1 EINSTIEG D=600MM, M.DF | 727.3 | 099 | 2026
156A-1-80 | ABD.PL.A.BETON BEGEHB./KAT.F, D=1700MM,H=90/120MM,1EINST.D=800MM MIT NORMALFALZ | 818.1 | 099 | 2026
156E-1-60 | ABD.PL.A.BETON,BEFAHRB./KAT.+160KN D=1700MM,H=170/200MM,1EINST.D=600MM | 1254.4 | 099 | 2026
156E-1-80 | ABD.PL.A.BETON,BEFAHRB./KAT.+160KN D=1700MM,H=160/200MM,1EINST.D=800MM M.FALZ | 1327.3 | 099 | 2026
17125RS | BEGE-SCHACHTABD.RD DN600 KL.B125 ÖN/EN124 B5110 ON-CERT/RS 0,5BAR ÜA-ZERT: Z-15.1.1-12-2394/-12-2391 | 824 | 021 | 2026
17125 | BEGE-SCHACHTABD.RD DN600 KL.B125 O.V./ÖN/EN124 B5110 ON-CERT ÜA-ZERT: Z-15.1.1-12-2394/-12-2391 | 371 | 021 | 2026
17250RS | BEGE-SCHACHTABD.RD DN600 KL.C250 ÖN/EN124 B5110 ON-CERT/RS 0,5BAR ÜA-ZERT: Z-15.1.1-12-2395/-12-2391 | 912 | 021 | 2026
17250 | BEGE-SCHACHTABD.RD DN600 KL.C250 O.V./ÖN/EN124 B5110 ON-CERT ÜA-ZERT: Z-15.1.1-17-2395/-17-2391 | 446 | 021 | 2026
17400D | BEGE-SCHACHTABD.RD DN600 KL.D400 O.V./ÖN/EN124 B5110 ON-CERT/DÄM. ÜA-ZERT: Z-15.1.1-12-2396/12-2392 | 644 | 021 | 2026
17400RS | BEGE-SCHACHTABD.RD DN600 KL.D400 ÖN/EN124 B5110 ON-CERT/RS 0,5BAR ÜA-ZERT: Z-15.1.1-12-2396/12-2392 | 1174 | 021 | 2026
17400 | BEGE-SCHACHTABD.RD DN600 KL.D400 O.V./ÖN/EN124 B5110 ON-CERT ÜA-ZERT: Z-15.1.1-12-2396/12-2392 | 613 | 021 | 2026
17600D | BEGE-SCHACHTABD.RD DN600 KL.E600 O.V.ÖN/EN124 B5110 ON-CERT/DÄM. ÜA-ZERT: Z-15.1.1-12-2397/-12-2392 | 1091 | 021 | 2026
17600RS | BEGE-SCHACHTABD.RD DN600 KL.E600 ÖN/EN124 B5110 ON-CERT/RS 0,5BAR ÜA-ZERT: Z-15.1.1-12-2397/-12-2392 | 1523 | 021 | 2026
17600 | BEGE-SCHACHTABD.RD DN600 KL.E600 O.V./ÖN/EN124 B5110 ON-CERT ÜA-ZERT: Z-15.1.1-12-2397/-12-2392 | 1060 | 021 | 2026
18125 | BEGE-SCHACHTABD.QU DN600 KL.B125 O.V./ÖN/EN124 B5110 ON-CERT ÜA-ZERT: Z-15.1.1-12-2394/-12-2391 | 711 | 021 | 2026
181-60SP | KONUS 1000/600MM, H=600MM, WS=80MM M.STAHL-POLY-STEIGB.,OBEN GLATT | 242.8 | 091 | 2026
181-60 | KONUS 1000/600MM, H=600MM, WS=80MM OBEN GLATT | 183.5 | 091 | 2026
18250 | BEGE-SCHACHTABD.QU DN600 KL.C250 O.V./ÖN/EN124 B5110 ON-CERT ÜA-ZERT: Z-15.1.1-12-2395/12-2391 | 866 | 021 | 2026
18400D | BEGE-SCHACHTABD.QU DN600 KL.D400 O.V./ÖN/EN124 B5110 ON-CERT/DÄM. ÜA-ZERT: Z-15.1.1-12-2396/-12-2392 | 1184 | 021 | 2026
18400 | BEGE-SCHACHTABD.QU DN600 KL.D400 O.V./ÖN/EN124 B5110 ON-CERT ÜA-ZERT: Z-15.1.1-12-2396/12-2392 | 1163 | 021 | 2026
18600D | BEGE-SCHACHTABD.QU DN600 KL.E600 O.V./ÖN/EN124 B5110 ON-CERT/DÄM. ÜA-ZERT: Z-15.1.1-12-2397/-12-2392 | 1626 | 021 | 2026
18600 | BEGE-SCHACHTABD.QU DN600 KL.E600 O.V./ÖN/EN124 B5110 ON-CERT ÜA-ZERT: Z-15.1.1-12-2397/-12-2392 | 1606 | 021 | 2026
1B-600F | BETONDECKEL M.DOPPELFALZ KLASSE A15, F.RINGE D=600MM, INKL.2 T-GRIFFE | 180.1 | 091 | 2026
1B7-50KN | KANALITH-EINSTIEGDECKEL D=660MM ET=70MM, 50KN,M.2 VERZ.DECKELGRIFFEN | 166.7 | 091 | 2026
1B7-GEL | KANALITH-EINSTIEGDECKEL GELOCHT D=660MM, ET=70MM, KL.A15 | 212.1 | 091 | 2026
1B7-KST | EINSTIEGDECKEL KUNSTSTOFF D=660MM H=65MM OHNE RAHMEN BEGEHBAR INKL.KINDERSICHERUNGSKIT | 239 | 091 | 2026
1B7 | KANALITH-EINSTIEGDECKEL D=660MM ET=70MM, 15KN,M.2 VERZ.DECKELGRIFFEN | 148.6 | 091 | 2026
1B-800F | BETONDECKEL M.DOPPELFALZ, 30KN, F.RINGE D=800MM, INKL.2 U-GRIFFE | 315.5 | 091 | 2026
201-60E | KONUS AUS BET. D=600/2000MM H=800MM MIT DECKELFALZ, BOHRUNG FÜR LEER- ROHR DN110/160 MÖGLICH | 659.9 | 091 | 2026
202A-100SP | RING D=2000MM, H=1000MM, WS=90MM M.STAHL-POLY-STEIGB. | 876.4 | 091 | 2026
202A-100 | RING D=2000MM, H=1000MM, WS=90MM | 767.1 | 091 | 2026
202A-50SP | RING D=2000MM, H=500MM, WS=90MM M.STAHL-POLY-STEIGB. | 570.9 | 091 | 2026
202A-50 | RING D=2000MM, H=500MM, WS=90MM | 516.3 | 091 | 2026
202A-75SP | RING D=2000MM, H=750MM, WS=90MMMM, M.STAHL-POLY-STEIGB. | 723.8 | 091 | 2026
202A-75 | RING D=2000MM, H=750MM, WS=90MM | 642.1 | 091 | 2026
202S-100 | SICKERRING D=2000MM,H=1000MM,WS=90MM | 847.1 | 091 | 2026
202S-50 | SICKERRING D=2000MM,H=500MM,WS=90MM | 570.9 | 091 | 2026
202S-75 | SICKERRING D=2000MM,H=750MM,WS=90MM | 709.1 | 091 | 2026
203-60 | BODENRING D=2000MM,H=600MM,WS=90MM | 1181.7 | 091 | 2026
2048Y125-M | GE-KABELSCHACHTABD.KL.B125 RH100MM LW1440X700MM ÜA-ZERT: R-15.1.1-17-3015 | 2943 | 030 | 2026
2048Y400-M | GE-KABELSCHACHTABD.KL.D400 RH100MM LW1440X700MM ÜA-ZERT: R-15.1.1-17-3015 | 4065 | 030 | 2026
2048Y600-M | GE-KABELSCHACHTABD.KL.E600 RH100MM LW1440X700 ÜA-ZERT: R-15.1.1-17-3015 | 4939 | 030 | 2026
206A1065DL-TW | ABD.PLATTE F.TW-BRUNNEN M.WASSERN. D=2480MM,M.DECKEL 600X600 M.LÜFT.VZ H=110MM | 2298.5 | 099 | 2026
206A-1-60 | ABDECKPL.BETON BEGEHB./KAT.F,D=2200MM H=90/120MM,1 EINSTIEG D=600MM, M.DF | 1500 | 099 | 2026
206A-1-80 | ABD.PL.A.BETON BEGEHB./KAT.F, D=2200MM,H=90/120MM,1EINST.D=800MM MIT FALZ | 1608 | 099 | 2026
206E-1-60 | ABD.PL.A.BETON,BEFAHRB./KAT.+160KN D=2200MM,H=170/200MM,D=600MM M.FALZ | 2109 | 099 | 2026
206E-1-80 | ABD.PL.A.BETON,BEFAHRB./KAT.+160KN D=2200MM,H=170/200MM,1EINST.D=800MM M.FALZ | 2181.7 | 099 | 2026
21050 | AUFSATZ GU 50KN DN300 H:25MM ZU HOFABLAUF DN300 EQ=261cm2 | 147 | 060 | 2026
21125 | AUFSATZ GU 125KN DN300 H:25MM ZU HOFABLAUF DN300 | 245 | 060 | 2026
21B135 | STEIGBÜGEL ALU-POLY, BLAU DÜBELABST.330MM, SCHENKELL.207,5MM, BOHRLOCH Ø25MM | 21 | 170 | 2026
21B235 | STEIGBÜGEL STAHL-POLY, SCHWARZ DÜBELABST.330MM, SCHENKELL.207,5MM, BOHRLOCH Ø25MM | 15.3 | 170 | 2026
21B335 | STEIGBÜGEL NIRO-POLY, ORANGE DÜBELABST.330MM, SCHENKELL.207,5MM, BOHRLOCH Ø25MM | 31.8 | 170 | 2026
233KW | STRASSENKAPPE MODUL ECKIG 15x15; AUFSCHRIFT "W"; MINDESTHÖHE 304mm - BIS 484mm HÖHENVERSTELLBAR; KL:D400; DE: GG,LACKIERT,NIROSTEG; UNTERTEIL/OBERTEIL: KUNSTSTOFF PA6/6 GF30, BIS 240°C | 283 | 150 | 2026
241V25-20 | RED.NIPPEL VZKT. 1 AG X 3/4 IG | 5.87 | 570 | 2026
241V32-25 | RED.NIPPEL VZKT. 5/4 AG X 1 IG | 6.49 | 570 | 2026
241V40-25 | RED.NIPPEL VZKT. 6/4 AG X 1 IG | 17.4 | 570 | 2026
241V40-32 | RED.NIPPEL VZKT. 6/4 AG X 5/4 IG | 9.57 | 570 | 2026
241V50-25 | RED.NIPPEL VZKT. 2 AG X 1 IG | 20.6 | 570 | 2026
241V50-40 | RED.NIPPEL VZKT. 2 AG X 6/4 IG | 17.7 | 570 | 2026
245V25-15 | RED.DOPPELNIPPEL 1 AG 1/2 AG VERZINKT | 28.5 | 570 | 2026
245V25-20 | RED.DOPPELNIPPEL 1 AG 3/4 AG VERZINKT | 17.91 | 570 | 2026
245V32-25 | RED.DOPPELNIPPEL 5/4 AG 1 AG VERZINKT | 25.8 | 570 | 2026
245V40-25 | RED.DOPPELNIPPEL 6/4 AG 1 AG VERZINKT | 59.7 | 570 | 2026
245V40-32 | RED.DOPPELNIPPEL 6/4 AG 5/4 AG VERZINKT | 32.3 | 570 | 2026
245V50-32 | RED.DOPPELNIPPEL VERZINKT | 66.5 | 570 | 2026
245V50-40 | RED.DOPPELNIPPEL 2 AG 6/4 AG VERZINKT | 61.2 | 570 | 2026
251-60E | KONUS AUS BET. D=600/2500MM H=900MM MIT DECKELFALZ, BOHRUNG FÜR LEER- ROHR DN110/160 MÖGLICH | 967.2 | 091 | 2026
252A-100SP | RING D=2500MM, H=1000MM, WS=95MM M.STAHL-POLY-STEIGB. | 1180 | 091 | 2026
252A-100 | RING D=2500MM, H=1000MM, WS=95MM | 1071.1 | 091 | 2026
252A-50SP | RING D=2500MM, H=500MM, WS=95MM M.STAHL-POLY-STEIGB. | 712.7 | 091 | 2026
252A-50 | RING D=2500MM, H=500MM, WS=95MM | 658.1 | 091 | 2026
252A-75SP | RING D=2500MM, H=750MM, WS=95MM M.STAHL-POLY-STEIGB. | 909.1 | 091 | 2026
252A-75 | RING D=2500MM, H=750MM, WS=95MM | 863.7 | 091 | 2026
252S-100 | SICKERRING D=2500MM,H=1000MM WS=95MM, 16 LÖCHER DN60 | 1176.5 | 091 | 2026
252S-50 | SICKERRING D=2500MM,H=500MM,WS=95MM | 723.8 | 091 | 2026
252S-75 | SICKERRING D=2500MM,H=750MM,WS=95MM | 949.1 | 091 | 2026
253-60 | BODENRING D=2500MM, H=600MM, WS=95MM | 1700 | 091 | 2026
256A-1-60 | ABDECKPL.BETON BEGEHB./KAT.F,D=2700MM H=90/120MM,1 EINSTIEG D=600MM, M.DF | 2027.5 | 099 | 2026
256A-1-80 | ABD.PL.A.BETON BEGEHB./KAT.F, D=2740MM,H=90/120MM,1EINST.D=800MM MIT FALZ | 2148 | 099 | 2026
256E-1-60 | ABD.PL.A.BETON,BEFAHRB./KAT.+160KN D=2740MM,H=170/200MM,1EINST.D=600MM M.FALZ | 2636.4 | 099 | 2026
256E-1-80 | ABD.PL.A.BETON,BEFAHRB./KAT.+160KN D=2740MM,H=170/200MM,1EINST.D=800MM M.FALZ | 2709 | 099 | 2026
270V20 | MUFFE 3/4" VZKT. 2 x IG | 6.49 | 570 | 2026
270V25 | MUFFE 1" VZKT. 2 x IG | 8.44 | 570 | 2026
270V32 | MUFFE 5/4" VZKT. 2 x IG | 12.04 | 570 | 2026
270V40 | MUFFE 6/4" VZKT. 2 x IG | 15.85 | 570 | 2026
270V50 | MUFFE 2" VZKT. 2 x IG | 23.4 | 570 | 2026
280V20 | DOPPELNIPPEL 3/4 VERZINKT 2XAG | 5.46 | 570 | 2026
280V25 | DOPPELNIPPEL 1 VERZINKT 2XAG | 7.83 | 570 | 2026
280V32 | DOPPELNIPPEL 5/4 VERZINKT 2XAG | 21.8 | 000 | 2026
280V40 | DOPPELNIPPEL 6/4 VERZINKT 2XAG | 25.2 | 570 | 2026
280V50 | DOPPELNIPPEL 2 VERZINKT 2XAG | 45.1 | 000 | 2026
290V20 | STOPFEN 3/4 VZKT. AG | 4.53 | 000 | 2026
290V25 | STOPFEN 1 VZKT. AG | 4.94 | 570 | 2026
290V32 | STOPFEN 5/4 VZKT. AG | 8.34 | 570 | 2026
290V40 | STOPFEN 6/4 VZKT. AG | 10.19 | 570 | 2026
290V50 | STOPFEN 2 VZKT. AG | 17.91 | 000 | 2026
300.00.03 | BODENABLAUF GE GRUND.GV.DN100 1,5GR 200X200MM O.ISOLIERRAND ROST KL.L | 294.3 | 070 | 2026
30009-125L-PKW | GARAGENSAMMELSCHACHT F.AUTOABSTELL- RAUM AUS PEHD 125L ROST: PKW-BEF. EINBAU NUR MIT EINGELEGTEM ROST !!! | 723 | 106 | 2026
30009R-PKW | GARAGENSAMMELSCHACHT 30009R-PKW-60L ABM.:540X380X540 BODEN 250X390 EINBAU NUR MIT EINGELEGTEM GITTER!! | 239 | 106 | 2026
300V20 | KAPPE 3/4 VZKT. IG | 5.77 | 570 | 2026
300V25 | KAPPE 1 VZKT. IG | 6.8 | 570 | 2026
300V32 | KAPPE 5/4 VZKT. IG | 10.09 | 570 | 2026
300V40 | KAPPE 6/4 VZKT. IG | 22.9 | 570 | 2026
300V50 | KAPPE 2 VZKT. IG | 43.3 | 570 | 2026
3064-600PAT-V | ABDECKUNG KL.E600,LW1000X600MM,OV 4-VERSCHR., RH210MM, ZUFALLSICHG. OÖ.BPS GMBH R-15.1.1-15-10254 | 6699 | 138 | 2026
31125 | GE-EINLAUFGITTER RD DN600 KL.B125 ÖN/EN124 B5110 ON-CERT ÜA-ZERT: Z-15.1.1-12-2405/-12-2390 | 483 | 051 | 2026
31250 | GE-EINLAUFGITTER RD DN600 KL.C250 ÖN/EN124 B5110 ON-CERT ÜA-ZERT: Z-15.1.1-12-2406/-12-2390 | 503 | 051 | 2026
3130-15 | MESSING T-STÜCK 1/2 EGAL | 21.4 | 571 | 2026
3130-20 | MESSING T-STÜCK 3/4 EGAL | 40.9 | 571 | 2026
3130-25 | MESSING T-STÜCK 3130 25MM (1 ) | 58.8 | 571 | 2026
3130-50 | MESSING T-STÜCK 2 EGAL | 244.6 | 571 | 2026
31400D | GE-EINLAUFGITTER RD DN600 KL.D400 ÖN/EN124 B5110 ON-CERT/DÄM. ÜA-ZERT: Z-15.1.1-12-2407/-/R-15.1.1-17-3571 | 881 | 051 | 2026
31400 | GE-EINLAUFGITTER RD DN600 KL.D400 ÖN/EN124 B5110 ON-CERT ÜA-ZERT: Z-15.1.1-12-2407/-/R-15.1.1-17-3571 | 755 | 051 | 2026
32125 | GE-EINLAUFGITTER QU DN600 KL.B125 ÖN/EN124 B5110 ON-CERT ÜA-ZERT: Z-15.1.1-12-2405/-12-2390 | 800 | 051 | 2026
32250 | GE-EINLAUFIGITTER QU DN600 KL.C250 ÖN/EN124 B5110 ON-CERT ÜA-ZERT: Z-15.1.1-12-2406/-12-2390 | 864 | 051 | 2026
32400D | GE-EINLAUFGITTER QU DN600 KL.D400 ÖN/EN124 B5110 ON-CERT/DÄM. ÜA-ZERT: Z-15.1.1-12-2407/-/R-15.1.1-17-3571 | 1255 | 051 | 2026
32400 | GE-EINLAUFGITTER QU DN600 KL.D400 ÖN/EN124 B5110 ON-CERT ÜA-ZERT: Z-15.1.1-12-2407/-/R-15.1.1-17-3571 | 1225 | 051 | 2026
3241-25-20 | MESSING REDUKTION 3241 1 X 3/4 | 15.03 | 571 | 2026
3241-32-25 | MESSING-REDUKTIONSNIPPEL 5/4 AG AUF 1 IG | 32.9 | 571 | 2026
3241-40-20 | REDUTION MESSING 3241 6/4 AG 3/4 IG | 82 | 571 | 2026
3241-40-32 | MESSING-REDUKTIONSNIPPEL 6/4 AG AUF 5/4 IG | 32.9 | 571 | 2026
3241-50-25 | REDUKTIONSNIPPEL 2" AG AUF 1" IG, ROTGUSS | 92.4 | 571 | 2026
3241-50-32 | MESSING-REDUKTIONSNIPPEL 2 AG AUF 5/4 IG | 72.9 | 571 | 2026
3241-50-40 | MESSING-REDUKTIONSNIPPEL 2 AG AUF 6/4 IG | 62.9 | 571 | 2026
3245-25-20 | MESSING-REDUKTIONS-DOPPELNIPPEL 1 AG AUF 3/4 AG | 17.4 | 571 | 2026
3245-32-25 | MESSING-REDUKTIONS-DOPPELNIPPEL 5/4 AG AUF 1 AG | 47.8 | 571 | 2026
3270-15 | MS-DOPPELMUFFE 1/2 | 9.99 | 571 | 2026
3270-20 | MS-DOPPELMUFFE 3/4 | 14.51 | 571 | 2026
3270-25 | MS-DOPPELMUFFE 1 | 21.4 | 571 | 2026
3270-32 | MS-DOPPELMUFFE 5/4 | 43.1 | 571 | 2026
327140 | LIPPENDICHTUNG, DURCHMESSER 230MM | 28.7 | 250 | 2026
327170 | GLOCKENGERUCHVERSCHLUSS H=70MM | 24.8 | 250 | 2026
327171 | UNIVA GERUCHVERSCHLUSS 100MM HOCH | 27.6 | 250 | 2026
327173 | UNIVA ABDECKROST KLASSE A AUS PVC | 40.7 | 250 | 2026
327180 | UNIVA PVC TRAGERAHMEN ALLEIN Z. HOFABL.KL.A | 54.3 | 250 | 2026
327301 | KELLERABLAUF DREHFIX MAT. ABS 1,8LS DN100MM AUSLAUF SEITLICH KLASSE K3 | 256.9 | 250 | 2026
3280-25 | MS-DOPPELNIPPEL 1 | 20.8 | 571 | 2026
3280-32 | MS-DOPPELNIPPEL 5/4 2XAG EGAL | 33.2 | 571 | 2026
3280-40 | MS-DOPPELNIPPEL 6/4 2XAG EGAL | 45.2 | 571 | 2026
3280-50 | MS-DOPPELNIPPEL 2 2XAG EGAL | 86.6 | 571 | 2026
3290-20 | MESSING-STOPFEN 3/4 AG | 14.41 | 571 | 2026
3290-25 | MESSING-STOPFEN 1 AG | 21.2 | 571 | 2026
3290-32 | MESSING-STOPFEN 5/4" AG | 32.3 | 571 | 2026
3290-40 | MESSING-STOPFEN 6/4" AG | 53.7 | 571 | 2026
3290-50 | MESSING-STOPFEN 2" AG | 88.4 | 571 | 2026
367000 | UNIVA GRUNDKÖRPER Z.HOFABLAUF O.GV DN100 SEITL. | 86.5 | 250 | 2026
367040 | UNIVA GRUNDKÖRPER Z.HOFABLAUF O.GV DN100 SENKR. | 86.5 | 250 | 2026
367110B | HOFABLAUF ECOGUSS ECKIG 258 - DN100 KL.B H=196MM SCHLITZROST D235MM | 235.6 | 250 | 2026
367111B | HOFABLAUF ECOGUSS RUND 258 - DN100 KL.B H=196MM SCHLITZROST D235MM | 242.3 | 250 | 2026
367300 | UNIVA SCHLAMMEIMER PVC ZU HOFABLAUF | 18.3 | 250 | 2026
367400 | UNIVA AUFSATZSTÜCK PVC HÖHENVER- STELLBAR M.LIPPENDICHT. | 50.3 | 250 | 2026
367500 | UNIVA ZWISCHENSTÜCK PVC O.ZULAUF M. ROLLRING | 76.2 | 250 | 2026
367600 | UNIVA ZWISCHENSTÜCK PVC M.SEITL. ZULAUF DN100 M.ROLLRING | 86.5 | 250 | 2026
367700 | UNIVA REGENEINLAUFROST M.SCHLITZEN DN100 | 58.7 | 250 | 2026
367750 | UNIVA REGENEINLAUFDECKEL DN100 | 58.7 | 250 | 2026
367775 | UNIVA ABDECKPLATTE AUS KUNSTSTOFF KL A 15 TAGWASSERDICHT | 55.8 | 250 | 2026
367800 | UNIVA WANDBEF.F.REGENABL.AUS PVC | 34.2 | 250 | 2026
367985 | AUFSATZSTÜCK AUS ECOGUSS MIT SCHLITZROST DM203MM, KL.B125 | 242.3 | 250 | 2026
37125 | BEGE-EINLAUFGITTER RD DN600 KL.B125 ÖN/EN124 B5110 ON-CERT ÜA-ZERT: Z-15.1.1-12-2405/-12-2391 | 483 | 051 | 2026
3720100 | RÜCKSTAUVERSCHLUSS STAUFIX MIT EINER KUNSTSTOFFKLAPPE, MIT NOTVERSCHLUSS, FÜR FÄKALIENFREIES ABWASSER DA110, LÄNGE 389MM, HÖHE 230MM | 333.6 | 250 | 2026
3720125 | RÜCKSTAUVERSCHLUSS STAUFIX MIT EINER KUNSTSTOFFKLAPPE, MIT NOTVERSCHLUSS, FÜR FÄKALIENFREIES ABWASSER DA125, LÄNGE 515MM, HÖHE 306MM | 444.6 | 250 | 2026
3720150 | RÜCKSTAUVERSCHLUSS STAUFIX MIT EINER KUNSTSTOFFKLAPPE, MIT NOTVERSCHLUSS, FÜR FÄKALIENFREIES ABWASSER DA150, LÄNGE 526MM, HÖHE 306MM | 444.6 | 250 | 2026
3720200 | RÜCKSTAUVERSCHLUSS STAUFIX MIT EINER KUNSTSTOFFKLAPPE, MIT NOTVERSCHLUSS, FÜR FÄKALIENFREIES ABWASSER DA200, LÄNGE 590MM, HÖHE 306MM | 444.6 | 250 | 2026
37250 | BEGE-EINLAUFGITTER RD DN600 KL.C250 ÖN/EN124 B5110 ON-CERT ÜA-ZERT: Z-15.1.1-12-2406/-12-2391 | 502 | 051 | 2026
3730100 | RÜCKSTAUVERSCHLUSS STAUFIX MIT ZWEI KUNSTSTOFFKLAPPEN, MIT NOTVERSCHLUSS, FÜR FÄKALIENFREIES ABWASSER DA110, LÄNGE 389MM, HÖHE 230MM | 425.8 | 250 | 2026
3730125 | RÜCKSTAUVERSCHLUSS STAUFIX MIT ZWEI KUNSTSTOFFKLAPPEN, MIT NOTVERSCHLUSS, FÜR FÄKALIENFREIES ABWASSER DA125, LÄNGE 515MM, HÖHE 306MM | 555.8 | 250 | 2026
3730150 | RÜCKSTAUVERSCHLUSS STAUFIX MIT EINER KUNSTSTOFFKLAPPE, MIT NOTVERSCHLUSS, FÜR FÄKALIENFREIES ABWASSER DA150, LÄNGE 526MM, HÖHE 306MM | 555.8 | 250 | 2026
3730200 | RÜCKSTAUVERSCHLUSS STAUFIX MIT ZWEI KUNSTSTOFFKLAPPEN, MIT NOTVERSCHLUSS, FÜR FÄKALIENFREIES ABWASSER DA200, LÄNGE 590MM, HÖHE 306MM | 555.8 | 250 | 2026
373050 | UNIVA STAUFIX-RÜCKSTAUVERSCHLUSS MIT REINIGUNGSÖFFNUNG DN050 | 185.7 | 250 | 2026
373070 | UNIVA STAUFIX-RÜCKSTAUVERSCHLUSS MIT REINIGUNGSÖFFNUNG DN070 | 283.4 | 250 | 2026
37400D | BEGE-EINLAUFGITTER RD DN600 KL.D400 ÖN/EN124 B5110 ON-CERT/DÄM. ÜA-ZERT: Z-15.1.1-12-2407/-12-2392 | 881 | 051 | 2026
37400 | BEGE-EINLAUFGITTER RD DN600 KL.D400 ÖN/EN124 B5110 ON-CERT ÜA-ZERT: Z-15.1.1-12-2407/-12-2392 | 754 | 051 | 2026
379100 | UNIVA ROHRKLAPPE DN100 | 232.4 | 250 | 2026
379150 | UNIVA ROHRKLAPPE DN150 | 402.4 | 250 | 2026
379200 | UNIVA ROHRKLAPPE DN200 | 460.3 | 250 | 2026
38125 | BEGE-EINLAUFGITTER QU DN600 KL.B125 ÖN/EN124 B5110 ON-CERT ÜA-ZERT: Z-15.1.1-12-2405/-12-2391 | 953 | 051 | 2026
38250 | BEGE-EINLAUFGITTER QU DN600 KL.C250 ÖN/EN124 B5110 ON-CERT ÜA-ZERT: Z-15.1.1-12-2406/-12-2391 | 995 | 051 | 2026
38400D | BEGE-EINLAUFGITTER QU DN600 KL.D400 ÖN/EN124 B5110 ON-CERT/DÄM. ÜA-ZERT: Z-15.1.1-12-2407/-12-2392 | 1410 | 051 | 2026
38400 | BEGE-EINLAUFGITTER QU DN600 KL.D400 ÖN/EN124 B5110 ON-CERT ÜA-ZERT: Z-15.1.1-12-2407/-12-2392 | 1379 | 051 | 2026
3915402 | VERL.600MM F.REGENWASSERFILTERSCH. | 346.8 | 000 | 2026
3915870 | PROBEENTNAHMEEINRICHTUNG D=400MM AUSLAUF SENKRECHT | 649.3 | 000 | 2026
3915871 | PROBEENTNAHMEEINRICHTUNG D=400MM AUSLAUF WAAGRECHT | 649.3 | 000 | 2026
3915880D | PROBEENTNAHMESCHACHT LW400 DN 110/160 KL. D | 1123.9 | 000 | 2026
3917413 | EINBAUSCHRANK ZUR AP-MONTAGE AUS EDELSTAHL, ZUR AUFNAHME VON STORZ-B UND FERNBEDIENUNG 600X400X160 | 1305.1 | 000 | 2026
3917414 | EINBAUSCHRANK ZUR UP-MONTAGE AUS EDELSTAHL, ZUR AUFNAHME VON STORZ-B UND FERNBEDIENUNG 600X400X160 | 1305.1 | 000 | 2026
3917416/F | EINBAU SONICCONTROL-SCHICHTDICKENMESSGERÄT | 514.2 | 000 | 2026
3917419.00 | DIREKTENTSORGUNG FÜR ERDEINGEBAUTE FETTABSCHEIDER FLIESSR RECHTS | 710.3 | 000 | 2026
3917419.50 | DIREKTENTSORGUNG FÜR ERDEINGEBAUTE FETTABSCHEIDER FLIESSR.LINKSS | 710.3 | 000 | 2026
3917422D | ENTSORGUNGSSCHACHT LW400, KUNSTSTOFF, ABD.KLASSE D400 | 1328.5 | 000 | 2026
3917821 | SCHICHTDICKENMESSGERÄT SONIC CONTRO LL M. ULTRASCHALLFELDER F. FETTAB. | 1713.2 | 000 | 2026
3917871 | KABELVERLÄNGERUNGSSET SONIC CONTROL 10 METER | 196.8 | 000 | 2026
393001/80D | EASYCLEAN GROUND FETTABSCHEIDER KUNSTSTOFF, NG1, ZT=550-950MM, ABD KL.D400 | 3453 | 102 | 2026
393002/80D | EASYCLEAN GROUND FETTABSCHEIDER KUNSTSTOFF , NG2, ZT=550-950MM, ABD KL.D400 | 4715.9 | 102 | 2026
393004/80D | EASYCLEAN GROUND FETTABSCHEIDER KUNSTSTOFF, NG4, ZT=550-950MM, ABD KL.D400 | 5151.7 | 102 | 2026
393007/120D | EASYCLEAN GROUND FETTABSCHEIDER KUNSTSTOFF, NG7, ZT=740-1175MM, ABD KL.D400 | 6147.8 | 102 | 2026
393010/120D | EASYCLEAN GROUND FETTABSCHEIDER KUNSTSTOFF, NG10, ZT=740-1175MM, ABD KL.D400 | 6871.4 | 102 | 2026
393015/120D | EASYCLEAN GROUND FETTABSCHEIDER KUNSTSTOFF, NG15, ZT=765-1200MM, ABD KL.D400 | 7597.3 | 102 | 2026
393020/120D | EASYCLEAN GROUND FETTABSCHEIDER KUNSTSTOFF, NG20, ZT=765-1200MM, ABD KL.D400 | 8776.9 | 102 | 2026
393925/120D | EASYCLEAN GROUND FETTABSCHEIDER KUNSTSTOFF, NG25, ZT=800-1235MM, ABD KL.D400 | 10318.9 | 102 | 2026
393930/120D | EASYCLEAN GROUND FETTABSCHEIDER KUNSTSTOFF, NG30, ZT=800-1235MM, ABD KL.D400 | 12128.7 | 102 | 2026
393935/120D | EASYCLEAN GROUND FETTABSCHEIDER KUNSTSTOFF, NG35, ZT=650-1085MM, ABD KL.D400 | 13943 | 102 | 2026
394002.10 | ECOLIP-FREE FETTABSCH.NG2, O.ENTSORGUNGSANSCHL.,OHNE ZUBEHÖHR | 2950 | 102 | 2026
394004.10 | ECOLIP-FREE FETTABSCH.NG4, O.ENTSORGUNGSANSCHL.,OHNE ZUBEHÖHR | 3780 | 102 | 2026
394007.10 | ECOLIP-FREE FETTABSCH.NG7, O.ENTSORGUNGSANSCHL.,OHNE ZUBEHÖHR | 5230 | 102 | 2026
394010.10 | ECOLIP-FREE FETTABSCH.NG10, O.ENTSORGUNGSANSCHL.,OHNE ZUBEHÖHR | 6450 | 102 | 2026
3S-B75-15 | POLO-KAL 3S BOGEN DN75 15GRAD | 20.36 | 000 | 2026
3S-B75-45 | POLO-KAL 3S BOGEN DN75 45GRAD | 19.51 | 000 | 2026
3S-B75-87 | POLO-KAL 3S BOGEN DN75 87GRAD | 21.31 | 000 | 2026
3S-EA75-75-45 | POLO-KAL 3S ABZWEIGER DA75/75 45GRAD | 31.04 | 000 | 2026
3S-Ü110-75 | POLO-KAL 3S ÜBERGANG DN75 AUF 110MM KURZ | 20.56 | 000 | 2026
3S-U75 | POLO-KAL 3S ÜBERSCHIEBMUFFE DN75MM | 23.19 | 000 | 2026
44250P | BEGE-AUFSATZ 45X45 KL.C250 PULTF. ÖN/EN124 B5110 ON-CERT ÜA-ZERT: Z-15.1.1-12-3567 | 395 | 050 | 2026
44250R | BEGE-AUFSATZ 45X45 KL.C250 RINNENF. ÖN/EN124 B5110 ON-CERT ÜA-ZERT: Z-15.1.1-12-3567 | 395 | 050 | 2026
44400P | BEGE-AUFSATZ 45X45 KL.D400 PULTF. ÖN/EN124 B5110 ON-CERT ÜA-ZERT: Z-15.1.1-12-3567 | 454 | 050 | 2026
44400R | BEGE-AUFSATZ 45X45 KL.D400 RINNENF. ÖN/EN124 B5110 ON-CERT ÜA-ZERT: Z-15.1.1-12-3567 | 454 | 050 | 2026
4P-LWB2-AAL | TRASSENWARNBAND 40MMX 0,1MM, PE-FOLIE, ROLLEN JE 250 METER, MIT AUFDRUCK: "ACHTUNG ABWASSERLEITUNG", GRÜN | 61.9 | 346 | 2026
4P-LWB2-AK | TRASSENWARNBAND 40MMX 0,1MM, PE-FOLIE, ROLLEN JE 250 METER, MIT AUFDRUCK: "ACHTUNG KABEL", GELB | 61.9 | 346 | 2026
4P-LWB2-AWL | TRASSENWARNBAND 40MMX 0,1MM, PE-FOLIE, ROLLEN JE 250 METER, MIT AUFDRUCK: "ACHTUNG WASSERLEITUNG", BLAU | 61.9 | 346 | 2026
5001-150MGV-PVC | EINZELTEIL ZU STRASSENABLAUF DN450 BODEN MIT GV DN150 U.PVC MUFFE | 447.4 | 111 | 2026
5001-150MGV | EINZELTEIL ZU STRASSENABLAUF DN450 BODEN MIT GV DN150 | 366 | 111 | 2026
5001-150 | EINZELTEIL ZU STRASSENABLAUF DN450 BODEN,ABGANG DN150 H335MM MUFFE PVC | 110.4 | 111 | 2026
5001-200PVC | EINZELTEIL ZU STRASSENABLAUF DN450 BODEN, ABGANG DN200 MUFFE PVC H=380 | 115.3 | 111 | 2026
5001-200 | EINZELTEIL ZU STRASSENABLAUF DN450 BODEN,ABGANG DN200 H=380MM | 101.7 | 111 | 2026
5002-300 | EINZELTEIL ZU STRASSENABLAUF DN450 SUMPF,H=300MM | 92 | 111 | 2026
5003-150MGV-PVC | EINZELTEIL ZU STRASSENABLAUF DN450 MUFFENTEIL MIT GERUCHVERSCHLUSS, ABGANG MIT PVC-MUFFE DA160 | 247.4 | 111 | 2026
5003-150MGV | EINZELTEIL ZU STRASSENABLAUF DN450 MUFFENTEIL GV,ABGANG, | 223.2 | 111 | 2026
5003-150PVC | EINZELT.Z.STRASSENABL.DN450 MUFFENT ABG.DN150 H=350MM MUFFE PVC | 93.9 | 111 | 2026
5003-150 | EINZELTEIL ZU STRASSENABLAUF DN450 MUFFENTEIL,ABGANG DN150 H=350MM | 80.4 | 111 | 2026
5003-200PVC | EINZELT.Z.STRASSENABL.DN450 MUFFENT ABG.DN200 H=350MM MUFFE PVC | 99 | 111 | 2026
5004A | EINZELTEIL ZU STRASSENABLAUF DN450 SCHAFT MIT TRAGNOCKEN,H=570MM | 84.7 | 111 | 2026
5004B | EINZELTEIL ZU STRASSENABLAUF DN450 SCHAFT MIT TRAGNOCKEN,H=195MM | 67.5 | 111 | 2026
5004C | EINZELTEIL ZU STRASSENABLAUF DN450 AUSGLEICHSRING M.TRAGNOCKEN,H=100MM | 150 | 111 | 2026
5005A | EINZELTEIL ZU STRAßENABLAUF DN450 SCHAFT OHNE TRAGNOCKEN,H=670MM | 81.4 | 111 | 2026
5005B | EINZELTEIL ZU STRASSENABLAUF DN450 SCHAFT OHNE TRAGNOCKEN,H=295MM | 63 | 111 | 2026
5005C | EINZELTEIL ZU STRASSENABLAUF DN450 SCHAFT OHNE TRAGNOCKEN H=200MM | 48.5 | 111 | 2026
5005D | EINZELTEIL ZU STRASSENABLAUF DN450 SCHAFT OHNE TRAGNOCKEN H=570MM | 81.4 | 111 | 2026
5006A | EINZELTEIL ZU STRASSENABLAUF DN450 ZWISCHENTEIL H=295MM | 58.1 | 111 | 2026
5006B | EINZELT.Z STRASSENABL.DN450 ZW-TEIL H=200MM | 48.5 | 111 | 2026
5008A | EINZELTEIL ZU STRASSENABLAUF DN450 AUSGLEICHSRING,H=60MM | 35 | 111 | 2026
5010A | BETONAUSGLEICHSRING DN450MM 60MM GERADE SEITE | 31.1 | 111 | 2026
5010B | BETONAUSGLEICHSRING ZU STRASSENABL. ELCORD DN450 H=60 | 45.9 | 111 | 2026
5011 | SCHAFTKONUS H 280MM | 68 | 111 | 2026
60-10VS | AUSGLEICHSRING VERSCHIEBESICHER AUS BETON, D=625MM, H=100MM | 78.8 | 091 | 2026
60-10 | KANALITH-AUSGLEICHSRING AUS BETON OHNE FALZ, D=625MM, H=100MM | 68.9 | 091 | 2026
60-15 | KANALITH-AUSGLEICHSRING OHNE FALZ BETON, D=625MM, H=150MM | 81.8 | 091 | 2026
60-20 | KANALITH-AUSGLEICHSRING AUS BETON OHNE FALZ, D=625MM,H=200MM | 94.5 | 091 | 2026
60-4 | KANALITH-AUSGLEICHSRING AUS BETON OHNE FALZ, D=625MM, H=40MM | 55.9 | 091 | 2026
60-5 | KANALITH-AUSGLEICHRING A.BETON OHNE FALZ D=625MM H=50MM | 56.3 | 091 | 2026
60-6/10 | AUSGLEICHSRING AUS BETON, SCHRÄG O.FALZ, D=600MM, H=60/100MM | 120.4 | 091 | 2026
60-6F | FALZAUSGLEICHSRING D=600MM, H=60MM WS=100MM, OBEN GLATT | 91.4 | 091 | 2026
60-6VS | AUSGLEICHSRING VERSCHIEBESICHER AUS BETON, D=625MM, H=60MM | 66.5 | 091 | 2026
60-6 | KANALITH-AUSGLEICHSRING AUS BETON OHNE FALZ, D=625MM, H=60MM | 62.8 | 091 | 2026
60-8VS | AUSGLEICHSRING VERSCHIEBESICHER AUS BETON, D=625MM, H=8MM | 72.7 | 091 | 2026
60-8 | KANALITH-AUSGLEICHSRING AUS BETON OHNE FALZ, D=625MM, H=80MM | 68.2 | 091 | 2026
60D-15 | KANALITH-DECKELFALZRING AUS BETON D=600MM, H=150MM, S=100MM | 113.3 | 091 | 2026
60D-25 | KANALITH-DECKELFALZRING AUS BETON D=600MM, H=250MM, S=100MM | 147.4 | 091 | 2026
60F | KANALITH-AUFLAGERAHMEN AUS BETON D=600MM, H=100MM EINLEGETIEFE 70MM | 98.1 | 091 | 2026
61015P | AUFSATZ GG KL.A 300X300MM H:60MM SW16,M.EIMERAUFL,F.HOFABL.DN230, PF ÜA-ZERTIFIZIERUNG BEANTRAGT | 156.5 | 060 | 2026
61015R | AUFSATZ GG KL.A 327X327MM H:100MM SW25,O.EIMERAUFL,F.HOFABL.DN300, RF ÜA-ZERTIFIZIERUNG BEANTRAGT | 200 | 060 | 2026
61125P | AUFSATZ GG KL.B 300X300MM H:100MM SW16,M.EIMERAUFL,F.HOFABL.DN230, PF ÜA-ZERTIFIZIERUNG BEANTRAGT | 278 | 060 | 2026
61125R | AUFSATZ GG KL.B 327X327MM H:100MM SW25,O.EIMERAUFL,F.HOFABL.DN300, RF ÜA-ZERTIFIZIERUNG BEANTRAGT | 216 | 060 | 2026
61400P | AUFSATZ GG KL.D 300X300MM H:100MM SW16MM, M.EIMERAUFL., PULTF. NICHT GEEIGNET F.FAHRBAHNEN | 368 | 060 | 2026
62A-10-10 | RING D=600MM, H=100MM, WS=100MM | 84.3 | 091 | 2026
62A-10 | RING D=600MM, H=100MM, WS=70MM | 60.4 | 091 | 2026
62A-15-10 | RING D=600MM, H=150MM, WS=100MM | 99.4 | 091 | 2026
62A-15 | RING D=600MM, H=150MM, WS=70MM | 68.1 | 091 | 2026
62A-20-10 | RING D=600MM, H=200MM, WS=100MM | 115.3 | 091 | 2026
62A-20 | RING D=600MM, H=200MM, WS=70MM | 78.6 | 091 | 2026
62A-25-10 | RING D=600MM, H=250MM, WS=100MM | 130.4 | 091 | 2026
62A-25 | RING D=600MM, H=250MM, WS=70MM | 90.9 | 091 | 2026
62A-30-10 | RING D=600MM, H=300MM, WS=100MM | 140.2 | 091 | 2026
62A-30 | RING D=600MM, H=300MM, WS=70MM | 94.6 | 091 | 2026
62A-50-10 | RING D=600MM, H=500MM, WS=100MM | 155.9 | 091 | 2026
62A-50 | RING D=600MM, H=500MM, WS=70MM | 109.4 | 091 | 2026
62A-6-10 | RING D=600MM, H=60MM, WS=100MM | 78.8 | 091 | 2026
63-53-10 | BODENRING D=600MM,H=530MM,WS=100MM | 408.7 | 091 | 2026
63-55 | BODENRING D=600MM, H=530MM, WS=70MM | 227.9 | 091 | 2026
68015P | AUFSATZ BEGU KL.A 400X400MM H:80MM SW16,M.EIMERAUFL, F.HOFABLAUF DN240 ÜA-ZERTIFIZIERUNG BEANTRAGT | 278 | 060 | 2026
68125P | AUFSATZ BEGU KL.B 400X400MM H:130MM SW16,M.EIMERAUFL, F.HOFABLAUF DN230 ÜA-ZERTIFIZIERUNG BEANTRAGT | 338 | 060 | 2026
70-8 | KANALITH-AUSGLEICHSRING AUS BETON OHNE FALZ, D=700MM, H=80MM | 163.6 | 091 | 2026
80-10 | AUSGLEICHSRING OHNE FALZ, BETON D=800MM, H=100MM | 186.8 | 091 | 2026
80-8 | KANALITH-AUSGLEICHSRING AUS BETON OHNE FALZ, ID=800MM, H=80MM | 163.6 | 091 | 2026
81125-500 | SCHACHTABDECKUNG BEGU DN500 KL.B SANDVERSCHLUSS DE:BEGE, RA:GE ÜA-ZERTIFIZIERUNG BEANTRAGT | 430 | 020 | 2026
81125 | BEGE-SCHACHTABD.RD DN600 KL.B125 O.V. / ÖN/EN124 B5110 ON-CERT ÜA-ZERT: Z-15.1.1-12-2400/-12-2390 | 318 | 021 | 2026
81250 | BEGE-SCHACHTABD.RD DN600 KL.C250 O.V./ÖN/EN124 B5110 ON-CERT ÜA-ZERT: Z-15.1.1-03-2401/2390 | 385 | 021 | 2026
81400D | BEGE-SCHACHTABD.RD DN600 KL.D400 O.V./M.DÄMPF/ÖN/EN124 B5110 ON-CERT ÜA-ZERT: Z-15.1.1-12-2402/-/R-15.1.1-17-3571 | 513 | 021 | 2026
81400 | BEGE-SCHACHTABD.RD DN600 KL.D400 O.V./ÖN/EN124 B5110 ON-CERT ÜA-ZERT: Z-15.1.1-12-2402/-/R-15.1.1-17-3571 | 511 | 021 | 2026
81-60SP | KONUS 800/600MM, H=300MM, WS=80MM M.STAHL-POLY-STEIGB. | 184.3 | 091 | 2026
81-60 | KONUS 800/600MM, H=300MM, WS=80MM | 127.6 | 091 | 2026
82125 | BEGE-SCHACHTABD.QU DN600 KL.B125 O.V./ÖN/EN124 B5110 ON-CERT ÜA-ZERT: Z-15.1.1-12-2400/-12-2390 | 594 | 021 | 2026
82250 | BEGE-SCHACHTABD.QU DN600 KL.C250 O.V./ÖN/EN124 B45110 ON-CERT ÜA-ZERT: Z-15.1.1-03-2401/2390 | 644 | 021 | 2026
82400D | BEGE-SCHACHTABD.QU DN600 KL.D400 O.V./M.DÄMPF/ÖN/EN124 B5110 ON-CERT ÜA-ZERT: Z-15.1.1-12-2402/-/R-15.1.1-17-3571 | 964 | 021 | 2026
82400 | BEGE-SCHACHTABD.QU DN600 KL.D400 O.V./ÖN/EN124 B5110 ON-CERT ÜA-ZERT: Z-15.1.1-12-2402/-/R-15.1.1-17-3571 | 929 | 021 | 2026
82A-30SP | RING D=800MM, H=300MM, WS=80MM M.STAHL-POLY-STEIGB. | 139.6 | 091 | 2026
82A-30 | RING D=800MM, H=300MM, WS=80MM | 111.4 | 091 | 2026
82A-60SP | RING D=800MM, H=600MM, WS=80MM M.STAHL-POLY-STEIGB. | 194.6 | 091 | 2026
82A-60 | RING D=800MM, H=600MM, WS=80MM | 135.9 | 091 | 2026
8317 | BE-GE BORDSTEINEINLAUF PL125KN VOLL BETONIERT | 874 | 050 | 2026
83-65 | BODENRING D=800MM, H=630MM, WS=80MM | 287.7 | 091 | 2026
85A1065DL-TW | ABD.PLATTE F.TW-BRUNNEN M.WASSERN. D=1180MM,M.DECKEL 600X600 M.LÜFT.VZ H=110MM | 1334.6 | 099 | 2026
85A-1-60 | ABDECKPL.BETON D=1000MM H=120MM,1 EINSTIEG D=600MM, 50KN, M.DF | 368.1 | 099 | 2026
85E-1-60 | ABDECKPLATTE AUS BETON F.400KN D=1000MM,H=120MM,1 EINSTIEG D=600MM | 453.3 | 099 | 2026
87125 | BEGE-SCHACHTABD.RD DN600 KL.B125 O.V./ÖN/EN124 B5110 ON-CERT ÜA-ZERT:Z-15.1.1-12-2400/-12-2391 | 318 | 021 | 2026
87250 | BEGE-SCHACHTABD.RD DN600 KL.C250 O.V./ÖN/EN124 B5110 ON-CERT ÜA-ZERT: Z-15.1.1-12-2401/-12-2391 | 385 | 021 | 2026
87400D | BEGE-SCHACHTABD.RD DN600 KL.D400 O.V./M.DÄMPF/ÖN/EN124 B5110 ON-CERT ÜA-ZERT: Z-15.1.1-12-2402/-12-2392 | 540 | 021 | 2026
87400 | BEGE-SCHACHTABD.RD DN600 KL.D400 O.V./ÖN/EN124 B5110 ON-CERT ÜA-ZERT: Z-15.1.1-12-2402/-12-2392 | 511 | 021 | 2026
88125 | BEGE-SCHACHTABD.QU DN600 KL.B125 O.V./ÖN/EN124 B5110 ON-CERT ÜA-ZERT: Z-15.1.1-12-2400/-12-2391 | 674 | 021 | 2026
88250 | BEGE-SCHACHTABD.QU DN600 KL.C250 O.V./ÖN/EN124 B5110 ON-CERT ÜA-ZERT: Z-15.1.1-12-2401/-12-2391 | 838 | 021 | 2026
88400D | BEGE-SCHACHTABD.QU DN600 KL.D400 O.V./M.DÄMPF/ÖN/EN124 B5110 ON-CERT ÜA-ZERT: Z-15.1.1-12-2402/-12-2392 | 1101 | 021 | 2026
88400 | BEGE-SCHACHTABD.QU DN600 KL.D400 O.V.ÖN/EN124 B5110 ON-CERT ÜA-ZERT: Z-15.1.1-12-2402/-12-2392 | 1060 | 021 | 2026
91072782 | SCHALTER-SCHWIMMER MS1 30M EX | 462.73 | 089 | 2026
92400PAT66GDHN | SCHACHTABDECKUNG GGG LW600X600MM D400,RH=275,FÜLLH.:100MM,NEUTRAL, M.PAT-SCHARNIER U. GDF AUS NIRO ÜA-ZERT: E-15.1.1-13-13577 | 3077 | 000 | 2026
96003332 | SCHWIMMERSCHALTER TROPFENFORM 10M | 202.94 | 088 | 2026
96003421 | SCHWIMMERSCHALTER MS1 EX MIT 10M KABEL | 255.88 | 088 | 2026
96003536 | SCHALTER-SCHWIMMER MS1 20M EX | 309.19 | 089 | 2026
96003695 | SCHALTER-SCHWIMMER MS1 20M | 272.4 | 088 | 2026
96003721 | HANDMEMBRAN PUMPE R 6/4 | 720.86 | 088 | 2026
96010979 | SCHMUTZWP UNILIFT AP 12.40.06.A1 M.KS,10M KABEL,QMAX5,0L/S, HMAX 13M | 1275.37 | 088 | 2026
96010980 | SCHMUTZWP UNILIFT AP 12.40.08.A1 M.KS,10M KABEL QMAX 5,8L/S HMAX15M | 1468.38 | 088 | 2026
96010981 | SCHMUTZWP UNILIFT AP 12.50.11.A1 M.KS,10M KABEL QMAX 8,3L/S HMAX17M | 2138.05 | 088 | 2026
96011018 | SCHMUTZWP UNILIFT AP 12.40.04.A1 M.KS,10M KABEL,QMAX3,9L/S, HMAX 10M | 1149.54 | 088 | 2026
96280966 | SCHMUTZWASSERPUMPE UNILIFT CC 5 A1 M.KS,10M KABEL QMAX 1,7L/S HMAX 5M | 451.07 | 088 | 2026
96280968 | SCHMUTZWASSERPUMPE UNILIFT CC 7 A1 M.KS,10M KABEL QMAX 2,8L/S HMAX 7M | 491.59 | 088 | 2026
96280970 | SCHMUTZWASSERPUMPE UNILIFT CC 9 A1 M.KS,10M KABEL QMAX 3,9L/S HMAX 9M | 805.1 | 088 | 2026
96736324 | SCHWIMMERSCHALTER MS1 EX MIT 40M KABEL | 528.83 | 088 | 2026
97775314 | SGTECKERFERTIGE KLEINHEBEANLAGE MIT ANSCHLUSS AN WC HMAX 8,5M | 1367 | 088 | 2026
97775315 | STECKERFERTIGE KLEINHEBEANLAGE MIT ANSCHLUSS AN WC HMAX 8,5M | 1445.73 | 088 | 2026
97775316 | STECKERFERTIGE KLEINHEBEANLAGE MIT ANSCHLUSS AN WC 230-240V, 50HZ | 1774.85 | 088 | 2026
97775318 | STECKERFERTIGE KLEINHEBEANLAGE MIT ANSCHLUSS AN WC | 1179.53 | 088 | 2026
97901027 | STECKERFERTIGE KLEINHEBEANLAGE MIT ANSCHLUSS AN WC 3X400V, 50HZ | 5015.55 | 088 | 2026
97901037 | STECKERFERTIGE KLEINHEBEANLAGE MIT ANSCHLUSS AN WC 230V | 5015.55 | 088 | 2026
97901064 | STECKERFERTIGE FÄKALIENHEBEANLAGE M.1.PUMPE 230V/50HZ, BEHÄLTERV. 92L | 6514.39 | 088 | 2026
97901065 | STECKERFERTIGE FÄKALIENHEBEANLAGE M.1.PUMPE, 3X400V, BEHÄLTERVOL. 92L | 6514.39 | 088 | 2026
97901066 | STECKERFERTIGE FÄKALIENHEBEANLAGE M.1.PUMPE, 1X230V, BEHÄLTERVOL. 92L | 6882.28 | 088 | 2026
97901067 | STECKERFERTIGE FÄKALIENHEBEANLAGE TYP M.15.1.4 M.1 PUMPE HMAX.9M | 6882.28 | 088 | 2026
97901068 | STECKERFERTIGE FÄKALIENHEBEANLAGE TYP M.22.3.4 M.1 PUMPE,HMAX.10,5M | 7251.24 | 088 | 2026
97901070 | STECKERFERTIGE FÄKALIENHEBEANLAGE TYP M.24.3.2 M.1 PUMPE,HMAX.15,5M | 7618.07 | 088 | 2026
97901072 | STECKERFERTIGE FÄKALIENHEBEANLAGE TYP M.32.3.2 M.1 PUMPE,HMAX.18,5M | 8879.58 | 088 | 2026
97901074 | STECKERFERTIGE FÄKALIENHEBEANLAGE TYP M.38.3.2 M.1 PUMPE,HMAX.20,5M | 9463.94 | 088 | 2026
97901084 | STECKERFERTIGE FÄKALIENHEBEANLAGE TYP M.12.1.4,M.2 PUMPEN, HMAX.8,0M | 10986.69 | 088 | 2026
97901085 | STECKERFERTIGE FÄKALIENHEBEANLAGE TYP M.12.3.4,M.2 PUMPEN, HMAX.8,5M | 11017.62 | 088 | 2026
97901086 | STECKERFERTIGE FÄKALIENHEBEANLAGE TYP M.15.1.4,M.2 PUMPEN, HMAX.9,0M | 11599.86 | 088 | 2026
97901087 | STECKERFERTIGE FÄKALIENHEBEANLAGE TYP M.15.3.4,M.2 PUMPEN, HMAX.9,0M | 11637.18 | 088 | 2026
97901088 | STECKERFERTIGE FÄKALIENHEBEANLAGE TYP M.22.3.2,M.2 PUMPEN, HMAX.10,5M | 13324.16 | 088 | 2026
97901090 | STECKERFERTIGE FÄKALIENHEBEANLAGE TYP M.24.3.2,M.2 PUMPEN, HMAX.15,0M | 13324.16 | 088 | 2026
97901092 | STECKERFERTIGE FÄKALIENHEBEANLAGE TYP M.32.3.2,M.2 PUMPEN, HMAX.18,5M | 13419.06 | 088 | 2026
97901094 | STECKERFERTIGE FÄKALIENHEBEANLAGE TYP M.38.3.2,M.2 PUMPEN, HMAX.20,5M | 15143.36 | 088 | 2026
97901104 | STECKERFERTIGE FÄKALIENHEBEANLAGE TYP M.12.1.4,M.2 PUMPEN, HMAX.8,0M BEHÄLTERVOLUMEN 270LITER | 17459.49 | 088 | 2026
97901105 | STECKERFERTIGE FÄKALIENHEBEANLAGE TYP M.12.3.4,M.2 PUMPEN, HMAX.8,5M BEHÄLTERVOLUMEN 270LITER | 17459.49 | 088 | 2026
97901106 | STECKERFERTIGE FÄKALIENHEBEANLAGE TYP M.15.1.4,M.2 PUMPEN, HMAX.9,0M BEHÄLTERVOLUMEN 270LITER | 18387.23 | 088 | 2026
97901107 | STECKERFERTIGE FÄKALIENHEBEANLAGE TYP M.15.3.4,M.2 PUMPEN, HMAX.9,0M BEHÄLTERVOLUMEN 270LITER | 18387.23 | 088 | 2026
97901108 | STECKERFERTIGE FÄKALIENHEBEANLAGE TYP M.22.3.4,M.2 PUMPEN, HMAX.10,5M BEHÄLTERVOLUMEN 270LITER | 19285.1 | 088 | 2026
97901110 | STECKERFERTIGE FÄKALIENHEBEANLAGE TYP M.24.3.2,M.2 PUMPEN, HMAX.15,0M BEHÄLTERVOLUMEN 270LITER | 20121.66 | 088 | 2026
97901112 | STECKERFERTIGE FÄKALIENHEBEANLAGE TYP M.32.3.2,M.2 PUMPEN, HMAX.18,5M BEHÄLTERVOLUMEN 270LITER | 21238.67 | 088 | 2026
97901114 | STECKERFERTIGE FÄKALIENHEBEANLAGE TYP M.38.3.2,M.2 PUMPEN, HMAX.20,5M BEHÄLTERVOLUMEN 270LITER | 22875.53 | 088 | 2026
97901124 | STECKERFERTIGE FÄKALIENHEBEANLAGE TYP MOG.09.1.2 M.1 PUMPE, HMAX.15M BEHÄLTERVOLUMEN 92LITER | 8842.25 | 088 | 2026
97901125 | STECKERFERTIGE FÄKALIENHEBEANLAGE TYP MOG.09.3.2 M.1 PUMPE, HMAX.15M BEHÄLTERVOLUMEN 92LITER | 8206.7 | 088 | 2026
97901126 | STECKERFERTIGE FÄKALIENHEBEANLAGE TYP MOG.12.1.2 M.1 PUMPE, HMAX.20M BEHÄLTERVOLUMEN 92LITER | 9704.93 | 088 | 2026
97901127 | STECKERFERTIGE FÄKALIENHEBEANLAGE TYP MOG.12.3.2 M.1 PUMPE, HMAX.20M BEHÄLTERVOLUMEN 92LITER | 8845.45 | 088 | 2026
97901128 | STECKERFERTIGE FÄKALIENHEBEANLAGE TYP MOG.15.3.2 M.1 PUMPE, HMAX.25M BEHÄLTERVOLUMEN 92LITER | 8820.92 | 088 | 2026
97901130 | STECKERFERTIGE FÄKALIENHEBEANLAGE TYP MOG.26.3.2 M.1 PUMPE, HMAX.34M BEHÄLTERVOLUMEN 92LITER | 10098.42 | 088 | 2026
97901132 | STECKERFERTIGE FÄKALIENHEBEANLAGE TYP MOG.31.3.2 M.1 PUMPE, HMAX.36M BEHÄLTERVOLUMEN 92LITER | 10951.5 | 088 | 2026
97901134 | STECKERFERTIGE FÄKALIENHEBEANLAGE TYP MOG.40.3.2 M.1 PUMPE, HMAX.36M BEHÄLTERVOLUMEN 92LITER | 11643.57 | 088 | 2026
97901137 | STECKERFERTIGE FÄKALIENHEBEANLAGE TYP MOG.09.3.2 M.2 PUMPEN,HMAX.15M BEHÄLTERVOLUMEN 93LITER | 15522.98 | 088 | 2026
97901139 | STECKERFERTIGE FÄKALIENHEBEANLAGE TYP MOG.12.3.2 M.2 PUMPEN,HMAX.20M BEHÄLTERVOLUMEN 93LITER | 15954.87 | 088 | 2026
97901140 | STECKERFERTIGE FÄKALIENHEBEANLAGE TYP MOG.15.3.2 M.2 PUMPEN,HMAX.25M BEHÄLTERVOLUMEN 93LITER | 16170.27 | 088 | 2026
97901142 | STECKERFERTIGE FÄKALIENHEBEANLAGE TYP MOG.26.3.2 M.2 PUMPEN,HMAX.34M BEHÄLTERVOLUMEN 93LITER | 17894.57 | 088 | 2026
97901144 | STECKERFERTIGE FÄKALIENHEBEANLAGE TYP MOG.31.3.2 M.2 PUMPEN,HMAX.36M BEHÄLTERVOLUMEN 93LITER | 19189.13 | 088 | 2026
97901146 | STECKERFERTIGE FÄKALIENHEBEANLAGE TYP MOG.40.3.2 M.2 PUMPEN,HMAX.45M BEHÄLTERVOLUMEN 93LITER | 20482.62 | 088 | 2026
98991645 | FÜLLSTANDSENSOR | 819.84 | 089 | 2026
98991649 | FÜLLSTANDSENSOR KABELLÄNGE 25 M | 1186.72 | 089 | 2026
99113184 | NIVEAUSENSOR MIT 25METER KABEL, 0-5M; 4-20MA MIT EX | 1344.54 | 089 | 2026
AFS-20 | ANFAHRSCHUTZ BETON, 2-TEILIG, INNENDURCHM.200MM, HÖHE 600MM | 477.6 | 102 | 2026
AFS-25 | ANFAHRSCHUTZ BETON, 2-TEILIG, INNENDURCHM.250MM, HÖHE 600MM | 477.5 | 102 | 2026
AFS-30 | ANFAHRSCHUTZ BETON, 2-TEILIG, INNENDURCHM.300MM, HÖHE 600MM | 477.5 | 102 | 2026
AG100 | DRÄNAGEROHR DN100 AG100 BL:6M | 25.4 | 541 | 2026
AG150 | AGROSIL DRÄNAGE ROHR DN150 -6M | 48.1 | 541 | 2026
AG200 | AGROSIL DRÄNAGE ROHR DN200 -6M | 111 | 541 | 2026
AGR-AS090-32 | ANBOHRSCHELLE DN90/32 PN16, SDR11, PE100-RC, | 103.59 | 566 | 2026
AGR-AS110-32 | ANBOHRSCHELLE DN110/32 PN16, SDR11, PE100-RC, | 102.36 | 566 | 2026
AGR-AS110-63 | ANBOHRSCHELLE DN110/63 PN16, SDR11, PE100-RC, | 108.84 | 566 | 2026
AGR-AS160-32 | ANBOHRSCHELLE DN160/32 PN16, SDR11, PE100-RC, | 163.68 | 566 | 2026
AGR-BG090-11-10 | ROHRBOGEN DA90 11GR. PN10 SDR17 PE100RC | 72.56 | 564 | 2026
AGR-BG090-11-16 | ROHRBOGEN DA90 11GR. PN16 SDR11 PE100RC | 72.56 | 564 | 2026
AGR-BG090-22-10 | ROHRBOGEN DA90 22GR. PN10 SDR17 PE100RC | 72.56 | 564 | 2026
AGR-BG090-22-16 | ROHRBOGEN DA90 22GR. PN16 SDR11 PE100RC | 72.56 | 564 | 2026
AGR-BG090-30-10 | ROHRBOGEN DA90 30GR. PN10 SDR17 PE100RC | 72.56 | 564 | 2026
AGR-BG090-30-16 | ROHRBOGEN DA90 30GR. PN16 SDR11 PE100RC | 72.56 | 564 | 2026
AGR-BG090-45-10 | ROHRBOGEN DA90 45GR. PN10 SDR17 PE100RC | 72.56 | 564 | 2026
AGR-BG090-45-16 | ROHRBOGEN DA90 45GR. PN16 SDR11 PE100RC | 72.56 | 564 | 2026
AGR-BG090-60-10 | ROHRBOGEN DA90 60GR. PN10 SDR17 PE100RC | 87.65 | 564 | 2026
AGR-BG090-60-16 | ROHRBOGEN DA90 60GR. PN16 SDR11 PE100RC | 84.69 | 564 | 2026
AGR-BG090-90-10 | ROHRBOGEN DA90 90GR. PN10 SDR17 PE100RC | 91.78 | 564 | 2026
AGR-BG090-90-16 | ROHRBOGEN DA90 90GR. PN16 SDR11 PE100RC | 91.78 | 564 | 2026
AGR-BG110-11-10 | ROHRBOGEN DA110 11GR. PN10 SDR17 PE100RC | 124.9 | 564 | 2026
AGR-BG110-11-16 | ROHRBOGEN DA110 11GR. PN16 SDR11 PE100RC | 126.88 | 564 | 2026
AGR-BG110-22-10 | ROHRBOGEN DA110 22GR. PN10 SDR17 PE100RC | 124.9 | 564 | 2026
AGR-BG110-22-16 | ROHRBOGEN DA110 22GR. PN16 SDR11 PE100RC | 126.88 | 564 | 2026
AGR-BG110-30-10 | ROHRBOGEN DA110 30GR. PN10 SDR17 PE100RC | 124.9 | 564 | 2026
AGR-BG110-30-16 | ROHRBOGEN DA110 30GR. PN16 SDR11 PE100RC | 126.88 | 564 | 2026
AGR-BG110-45-10 | ROHRBOGEN DA110 45GR. PN10 SDR17 PE100RC | 124.9 | 564 | 2026
AGR-BG110-45-16 | ROHRBOGEN DA110 45GR. PN16 SDR11 PE100RC | 126.88 | 564 | 2026
AGR-BG110-60-10 | ROHRBOGEN DA110 60GR. PN10 SDR17 PE100RC | 124.9 | 564 | 2026
AGR-BG110-60-16 | ROHRBOGEN DA110 60GR. PN16 SDR11 PE100RC | 126.88 | 564 | 2026
AGR-BG110-90-10 | ROHRBOGEN DA110 90GR. PN10 SDR17 PE100RC | 128.18 | 564 | 2026
AGR-BG110-90-16 | ROHRBOGEN DA110 90GR. PN16 SDR11 PE100RC | 146.92 | 564 | 2026
AGR-BG125-11-10 | ROHRBOGEN DA125 11GR. PN10 SDR17 PE100RC | 142.8 | 564 | 2026
AGR-BG125-11-16 | ROHRBOGEN DA125 11GR. PN16 SDR11 PE100RC | 154.51 | 564 | 2026
AGR-BG125-22-10 | ROHRBOGEN DA125 22GR. PN10 SDR17 PE100RC | 142.8 | 564 | 2026
AGR-BG125-22-16 | ROHRBOGEN DA125 22GR. PN16 SDR11 PE100RC | 154.51 | 564 | 2026
AGR-BG125-30-10 | ROHRBOGEN DA125 30GR. PN10 SDR17 PE100RC | 142.8 | 564 | 2026
AGR-BG125-30-16 | ROHRBOGEN DA125 30GR. PN16 SDR11 PE100RC | 154.51 | 564 | 2026
AGR-BG125-45-10 | ROHRBOGEN DA125 45GR. PN10 SDR17 PE100RC | 142.8 | 564 | 2026
AGR-BG125-45-16 | ROHRBOGEN DA125 45GR. PN16 SDR11 PE100RC | 154.51 | 564 | 2026
AGR-BG125-60-10 | ROHRBOGEN DA125 60GR. PN10 SDR17 PE100RC | 142.8 | 564 | 2026
AGR-BG125-60-16 | ROHRBOGEN DA125 60GR. PN16 SDR11 PE100RC | 160.37 | 564 | 2026
AGR-BG125-90-10 | ROHRBOGEN DA125 90GR. PN10 SDR17 PE100RC | 145.71 | 564 | 2026
AGR-BG125-90-16 | ROHRBOGEN DA125 90GR. PN16 SDR11 PE100RC | 164.59 | 564 | 2026
AGR-BG140-11-10 | ROHRBOGEN DA140 11GR. PN10 SDR17 PE100RC | 156.22 | 564 | 2026
AGR-BG140-11-16 | ROHRBOGEN DA140 11GR. PN16 SDR11 PE100RC | 172 | 564 | 2026
AGR-BG140-22-10 | ROHRBOGEN DA140 22GR. PN10 SDR17 PE100RC | 156.22 | 564 | 2026
AGR-BG140-22-16 | ROHRBOGEN DA140 22GR. PN16 SDR11 PE100RC | 172 | 564 | 2026
AGR-BG140-30-10 | ROHRBOGEN DA140 30GR. PN10 SDR17 PE100RC | 156.22 | 564 | 2026
AGR-BG140-30-16 | ROHRBOGEN DA140 30GR. PN16 SDR11 PE100RC | 172 | 564 | 2026
AGR-BG140-45-10 | ROHRBOGEN DA140 45GR. PN10 SDR17 PE100RC | 156.22 | 564 | 2026
AGR-BG140-45-16 | ROHRBOGEN DA140 45GR. PN16 SDR11 PE100RC | 172 | 564 | 2026
AGR-BG140-60-10 | ROHRBOGEN DA140 60GR. PN10 SDR17 PE100RC | 159.52 | 564 | 2026
AGR-BG140-60-16 | ROHRBOGEN DA140 60GR. PN16 SDR11 PE100RC | 196.09 | 564 | 2026
AGR-BG140-90-10 | ROHRBOGEN DA140 90GR. PN10 SDR17 PE100RC | 162.73 | 564 | 2026
AGR-BG140-90-16 | ROHRBOGEN DA140 90GR. PN16 SDR11 PE100RC | 203.55 | 564 | 2026
AGR-BG160-11-10 | ROHRBOGEN DA160 11GR. PN10 SDR17 PE100RC | 187.88 | 564 | 2026
AGR-BG160-11-16 | ROHRBOGEN DA160 11GR. PN16 SDR11 PE100RC | 204.84 | 564 | 2026
AGR-BG160-22-10 | ROHRBOGEN DA160 22GR. PN10 SDR17 PE100RC | 187.88 | 564 | 2026
AGR-BG160-22-16 | ROHRBOGEN DA160 22GR. PN16 SDR11 PE100RC | 204.84 | 564 | 2026
AGR-BG160-30-10 | ROHRBOGEN DA160 30GR. PN10 SDR17 PE100RC | 187.88 | 564 | 2026
AGR-BG160-30-16 | ROHRBOGEN DA160 30GR. PN16 SDR11 PE100RC | 204.84 | 564 | 2026
AGR-BG160-45-10 | ROHRBOGEN DA160 45GR. PN10 SDR17 PE100RC | 187.88 | 564 | 2026
AGR-BG160-45-16 | ROHRBOGEN DA160 45GR. PN16 SDR11 PE100RC | 204.84 | 564 | 2026
AGR-BG160-60-10 | ROHRBOGEN DA160 60GR. PN10 SDR17 PE100RC | 187.88 | 564 | 2026
AGR-BG160-60-16 | ROHRBOGEN DA160 60GR. PN16 SDR11 PE100RC | 216.26 | 564 | 2026
AGR-BG160-90-10 | ROHRBOGEN DA160 90GR. PN10 SDR17 PE100RC | 209.52 | 564 | 2026
AGR-BG160-90-16 | ROHRBOGEN DA160 90GR. PN16 SDR11 PE100RC | 220.87 | 564 | 2026
AGR-BG180-11-10 | ROHRBOGEN DA180 11GR. PN10 SDR17 PE100RC | 218.33 | 564 | 2026
AGR-BG180-11-16 | ROHRBOGEN DA180 11GR. PN16 SDR11 PE100RC | 247.61 | 564 | 2026
AGR-BG180-22-10 | ROHRBOGEN DA180 22GR. PN10 SDR17 PE100RC | 218.33 | 564 | 2026
AGR-BG180-22-16 | ROHRBOGEN DA180 22GR. PN16 SDR11 PE100RC | 247.61 | 564 | 2026
AGR-BG180-30-10 | ROHRBOGEN DA180 30GR. PN10 SDR17 PE100RC | 218.33 | 564 | 2026
AGR-BG180-30-16 | ROHRBOGEN DA180 30GR. PN16 SDR11 PE100RC | 247.61 | 564 | 2026
AGR-BG180-45-10 | ROHRBOGEN DA180 45GR. PN10 SDR17 PE100RC | 218.33 | 564 | 2026
AGR-BG180-45-16 | ROHRBOGEN DA180 45GR. PN16 SDR11 PE100RC | 247.61 | 564 | 2026
AGR-BG180-60-10 | ROHRBOGEN DA180 60GR. PN10 SDR17 PE100RC | 254.85 | 564 | 2026
AGR-BG180-60-16 | ROHRBOGEN DA180 60GR. PN16 SDR11 PE100RC | 289.03 | 564 | 2026
AGR-BG180-90-10 | ROHRBOGEN DA180 90GR. PN10 SDR17 PE100RC | 269.88 | 564 | 2026
AGR-BG180-90-16 | ROHRBOGEN DA180 90GR. PN16 SDR11 PE100RC | 303.04 | 564 | 2026
AGR-BG200-11-10 | ROHRBOGEN DA200 11GR. PN10 SDR17 PE100RC | 252.28 | 564 | 2026
AGR-BG200-11-16 | ROHRBOGEN DA200 11GR. PN16 SDR11 PE100RC | 282.41 | 564 | 2026
AGR-BG200-22-10 | ROHRBOGEN DA200 22GR. PN10 SDR17 PE100RC | 252.28 | 564 | 2026
AGR-BG200-22-16 | ROHRBOGEN DA200 22GR. PN16 SDR11 PE100RC | 282.41 | 564 | 2026
AGR-BG200-30-10 | ROHRBOGEN DA200 30GR. PN10 SDR17 PE100RC | 252.28 | 564 | 2026
AGR-BG200-30-16 | ROHRBOGEN DA200 30GR. PN16 SDR11 PE100RC | 282.41 | 564 | 2026
AGR-BG200-45-10 | ROHRBOGEN DA200 45GR. PN10 SDR17 PE100RC | 252.28 | 564 | 2026
AGR-BG200-45-16 | ROHRBOGEN DA200 45GR. PN16 SDR11 PE100RC | 282.41 | 564 | 2026
AGR-BG200-60-10 | ROHRBOGEN DA200 60GR. PN10 SDR17 PE100RC | 294.51 | 564 | 2026
AGR-BG200-60-16 | ROHRBOGEN DA200 60GR. PN16 SDR11 PE100RC | 330.03 | 564 | 2026
AGR-BG200-90-10 | ROHRBOGEN DA200 90GR. PN10 SDR17 PE100RC | 316.82 | 564 | 2026
AGR-BG200-90-16 | ROHRBOGEN DA200 90GR. PN16 SDR11 PE100RC | 343.76 | 564 | 2026
AGR-BG225-11-10 | ROHRBOGEN DA225 11GR. PN10 SDR17 PE100RC | 298.49 | 564 | 2026
AGR-BG225-11-16 | ROHRBOGEN DA225 11GR. PN16 SDR11 PE100RC | 317.21 | 564 | 2026
AGR-BG225-22-10 | ROHRBOGEN DA225 22GR. PN10 SDR17 PE100RC | 298.49 | 564 | 2026
AGR-BG225-22-16 | ROHRBOGEN DA225 45GR. PN16 SDR11 PE100RC | 317.21 | 564 | 2026
AGR-BG225-30-10 | ROHRBOGEN DA225 30GR. PN10 SDR17 PE100RC | 298.49 | 564 | 2026
AGR-BG225-30-16 | ROHRBOGEN DA225 30GR. PN16 SDR11 PE100RC | 317.21 | 564 | 2026
AGR-BG225-45-10 | ROHRBOGEN DA225 45GR. PN10 SDR17 PE100RC | 298.49 | 564 | 2026
AGR-BG225-45-16 | ROHRBOGEN DA225 45GR. PN16 SDR11 PE100RC | 317.21 | 564 | 2026
AGR-BG225-60-10 | ROHRBOGEN DA225 60GR. PN10 SDR17 PE100RC | 309.77 | 564 | 2026
AGR-BG225-60-16 | ROHRBOGEN DA225 60GR. PN16 SDR11 PE100RC | 365.8 | 564 | 2026
AGR-BG225-90-10 | ROHRBOGEN DA225 90GR. PN10 SDR17 PE100RC | 320.15 | 564 | 2026
AGR-BG225-90-16 | ROHRBOGEN DA225 90GR. PN16 SDR11 PE100RC | 374.58 | 564 | 2026
AGR-BG250-11-10 | ROHRBOGEN DA250 11GR. PN10 SDR17 PE100RC | 414.36 | 564 | 2026
AGR-BG250-11-16 | ROHRBOGEN DA250 11GR. PN16 SDR11 PE100RC | 521.57 | 564 | 2026
AGR-BG250-22-10 | ROHRBOGEN DA250 22GR. PN10 SDR17 PE100RC | 414.36 | 564 | 2026
AGR-BG250-22-16 | ROHRBOGEN DA250 22GR. PN16 SDR11 PE100RC | 521.57 | 564 | 2026
AGR-BG250-30-10 | ROHRBOGEN DA250 30GR. PN10 SDR17 PE100RC | 414.36 | 564 | 2026
AGR-BG250-30-16 | ROHRBOGEN DA250 30GR. PN16 SDR11 PE100RC | 521.57 | 564 | 2026
AGR-BG250-45-10 | ROHRBOGEN DA250 45GR. PN10 SDR17 PE100RC | 414.36 | 564 | 2026
AGR-BG250-45-16 | ROHRBOGEN DA250 45GR. PN16 SDR11 PE100RC | 521.57 | 564 | 2026
AGR-BG250-60-10 | ROHRBOGEN DA250 60GR. PN10 SDR17 PE100RC | 495.51 | 564 | 2026
AGR-BG250-60-16 | ROHRBOGEN DA250 60GR. PN16 SDR11 PE100RC | 563.04 | 564 | 2026
AGR-BG250-90-10 | ROHRBOGEN DA250 90GR. PN10 SDR17 PE100RC | 528.73 | 564 | 2026
AGR-BG250-90-16 | ROHRBOGEN DA250 90GR. PN16 SDR11 PE100RC | 576.41 | 564 | 2026
AGR-BG280-11-10 | ROHRBOGEN DA280 11GR. PN10 SDR17 PE100RC | 680.25 | 564 | 2026
AGR-BG280-11-16 | ROHRBOGEN DA280 11GR. PN16 SDR11 PE100RC | 822.34 | 564 | 2026
AGR-BG280-22-10 | ROHRBOGEN DA280 22GR. PN10 SDR17 PE100RC | 680.25 | 564 | 2026
AGR-BG280-22-16 | ROHRBOGEN DA280 22GR. PN16 SDR11 PE100RC | 822.34 | 564 | 2026
AGR-BG280-30-10 | ROHRBOGEN DA280 30GR. PN10 SDR17 PE100RC | 680.25 | 564 | 2026
AGR-BG280-30-16 | ROHRBOGEN DA280 30GR. PN16 SDR11 PE100RC | 822.34 | 564 | 2026
AGR-BG280-45-10 | ROHRBOGEN DA280 45GR. PN10 SDR17 PE100RC | 680.25 | 564 | 2026
AGR-BG280-45-16 | ROHRBOGEN DA280 45GR. PN16 SDR11 PE100RC | 822.34 | 564 | 2026
AGR-BG280-60-10 | ROHRBOGEN DA280 60GR. PN10 SDR17 PE100RC | 823.34 | 564 | 2026
AGR-BG280-60-16 | ROHRBOGEN DA280 60GR. PN16 SDR11 PE100RC | 973.55 | 564 | 2026
AGR-BG280-90-10 | ROHRBOGEN DA280 90GR. PN10 SDR17 PE100RC | 823.34 | 564 | 2026
AGR-BG280-90-16 | ROHRBOGEN DA280 90GR. PN16 SDR11 PE100RC | 973.55 | 564 | 2026
AGR-BG315-11-10 | ROHRBOGEN DA315 11GR. PN10 SDR17 PE100RC | 917.66 | 564 | 2026
AGR-BG315-11-16 | ROHRBOGEN DA315 11GR. PN16 SDR11 PE100RC | 1129.64 | 564 | 2026
AGR-BG315-22-10 | ROHRBOGEN DA315 22GR. PN10 SDR17 PE100RC | 917.66 | 564 | 2026
AGR-BG315-22-16 | ROHRBOGEN DA315 22GR. PN16 SDR11 PE100RC | 1129.64 | 564 | 2026
AGR-BG315-30-10 | ROHRBOGEN DA315 30GR. PN10 SDR17 PE100RC | 917.66 | 564 | 2026
AGR-BG315-30-16 | ROHRBOGEN DA315 30GR. PN16 SDR11 PE100RC | 1129.64 | 564 | 2026
AGR-BG315-45-10 | ROHRBOGEN DA315 45GR. PN10 SDR17 PE100RC | 917.66 | 564 | 2026
AGR-BG315-45-16 | ROHRBOGEN DA315 45GR. PN16 SDR11 PE100RC | 1129.64 | 564 | 2026
AGR-BG315-60-10 | ROHRBOGEN DA315 60GR. PN10 SDR17 PE100RC | 1079.73 | 564 | 2026
AGR-BG315-60-16 | ROHRBOGEN DA315 60GR. PN16 SDR11 PE100RC | 1375.37 | 564 | 2026
AGR-BG315-90-10 | ROHRBOGEN DA315 90GR. PN10 SDR17 PE100RC | 1079.73 | 564 | 2026
AGR-BG315-90-16 | ROHRBOGEN DA315 90GR. PN16 SDR11 PE100RC | 1375.37 | 564 | 2026
AGR-DAV090-32-16 | DRUCKANBOHRVENTIL DA090/32 PN16 SDR11 PE100RC | 300.68 | 566 | 2026
AGR-DAV110-32-16 | DRUCKANBOHRVENTIL DA110/32 PN16 SDR11 PE100RC | 308.96 | 566 | 2026
AGR-DAV160-32-16 | DRUCKANBOHRVENTIL DA160/32 PN16 SDR11 PE100RC | 322.77 | 566 | 2026
AGR-DAV225-32-16 | DRUCKANBOHRVENTIL DA225/32 PN16 SDR11 PE100RC | 412.36 | 566 | 2026
AGR-EEND032-16 | E-ENDKAPPE DA032MM PN16 SDR11 PE100-RC | 19.09 | 562 | 2026
AGR-EEND040-16 | E-ENDKAPPE DA032MM PN16 SDR11 PE100-RC | 21.02 | 562 | 2026
AGR-EEND050-16 | E-ENDKAPPE DA032MM PN16 SDR11 PE100-RC | 31.88 | 562 | 2026
AGR-EEND063-16 | E-ENDKAPPE DA032MM PN16 SDR11 PE100-RC | 35.22 | 562 | 2026
AGR-EEND075-16 | E-ENDKAPPE DA032MM PN16 SDR11 PE100-RC | 55.37 | 562 | 2026
AGR-EEND090-16 | E-ENDKAPPE DA090MM PN16 SDR11 PE100-RC | 78.75 | 562 | 2026
AGR-EEND110-16 | E-ENDKAPPE DA110MM PN16 SDR11 PE100-RC | 101.01 | 562 | 2026
AGR-EEND125-16 | E-ENDKAPPE DA032MM PN16 SDR11 PE100-RC | 124.14 | 562 | 2026
AGR-EEND140-16 | E-ENDKAPPE DA032MM PN16 SDR11 PE100-RC | 165.42 | 562 | 2026
AGR-EEND160-16 | E-ENDKAPPE DA160MM PN16 SDR11 PE100-RC | 174.37 | 562 | 2026
AGR-EEND180-16 | E-ENDKAPPE DA032MM PN16 SDR11 PE100-RC | 228.96 | 562 | 2026
AGR-EEND200-16 | E-ENDKAPPE DA032MM PN16 SDR11 PE100-RC | 270.6 | 562 | 2026
AGR-EEND225-16 | E-ENDKAPPE DA032MM PN16 SDR11 PE100-RC | 344.5 | 562 | 2026
AGR-EEND250-16 | E-ENDKAPPE DA032MM PN16 SDR11 PE100-RC | 513.28 | 562 | 2026
AGR-EEND280-16 | E-ENDKAPPE DA032MM PN16 SDR11 PE100-RC | 710.02 | 562 | 2026
AGR-EEND315-16 | E-ENDKAPPE DA032MM PN16 SDR11 PE100-RC | 894.54 | 563 | 2026
AGR-EM032-16 | ELEKTROSCHWEISSMUFFE M.HEIZWENDEL- SCHWEISSUNG, SCHWARZ, DN32MM, PN16 | 12.48 | 561 | 2026
AGR-EM040-16 | ELEKTROSCHWEISSMUFFE M.HEIZWENDEL- SCHWEISSUNG, SCHWARZ, DN40MM, PN16 | 13.1 | 561 | 2026
AGR-EM050-16 | ELEKTROSCHWEISSMUFFE M.HEIZWENDEL- SCHWEISSUNG, SCHWARZ, DN50MM, PN16 | 20.35 | 561 | 2026
AGR-EM063-16 | ELEKTROSCHWEISSMUFFE M.HEIZWENDEL- SCHWEISSUNG, SCHWARZ, DN63MM, PN16 | 21.26 | 561 | 2026
AGR-EM075-16 | ELEKTROSCHWEISSMUFFE M.HEIZWENDEL- SCHWEISSUNG, SCHWARZ, DN75MM, PN16 | 30.35 | 561 | 2026
AGR-EM090-10 | ELEKTROSCHWEISSMUFFE M.HEIZWENDEL- SCHWEISSUNG, SCHWARZ, DN90MM, PN10 | 35.13 | 561 | 2026
AGR-EM090-16 | ELEKTROSCHWEISSMUFFE M.HEIZWENDEL- SCHWEISSUNG, SCHWARZ, DN90MM, PN16 | 40.4 | 561 | 2026
AGR-EM110-10 | ELEKTROSCHWEISSMUFFE M.HEIZWENDEL- SCHWEISSUNG, SCHWARZ, DN110MM,PN10 | 41.3 | 561 | 2026
AGR-EM110-16 | ELEKTROSCHWEISSMUFFE M.HEIZWENDEL- SCHWEISSUNG, SCHWARZ, DN110MM,PN16 | 48.6 | 563 | 2026
AGR-EM125-10 | ELEKTROSCHWEISSMUFFE M.HEIZWENDEL- SCHWEISSUNG, SCHWARZ, DN125MM,PN10 | 58.07 | 561 | 2026
AGR-EM125-16 | ELEKTROSCHWEISSMUFFE M.HEIZWENDEL- SCHWEISSUNG, SCHWARZ, DN125MM,PN16 | 68.35 | 561 | 2026
AGR-EM140-10 | ELEKTROSCHWEISSMUFFE M.HEIZWENDEL- SCHWEISSUNG, SCHWARZ, DN140MM,PN10 | 73.09 | 561 | 2026
AGR-EM140-16 | ELEKTROSCHWEISSMUFFE M.HEIZWENDEL- SCHWEISSUNG, SCHWARZ, DN140MM,PN16 | 80.15 | 561 | 2026
AGR-EM160-10 | ELEKTROSCHWEISSMUFFE M.HEIZWENDEL- SCHWEISSUNG, SCHWARZ, DN160MM,PN10 | 75.35 | 561 | 2026
AGR-EM160-16 | ELEKTROSCHWEISSMUFFE M.HEIZWENDEL- SCHWEISSUNG, SCHWARZ, DN160MM,PN16 | 94.19 | 561 | 2026
AGR-EM180-10 | ELEKTROSCHWEISSMUFFE M.HEIZWENDEL- SCHWEISSUNG, SCHWARZ, DN180MM,PN10 | 113.58 | 561 | 2026
AGR-EM180-16 | ELEKTROSCHWEISSMUFFE M.HEIZWENDEL- SCHWEISSUNG, SCHWARZ, DN180MM,PN16 | 135.21 | 561 | 2026
AGR-EM200-10 | ELEKTROSCHWEISSMUFFE M.HEIZWENDEL- SCHWEISSUNG, SCHWARZ, DN200MM,PN10 | 134.09 | 561 | 2026
AGR-EM200-16 | ELEKTROSCHWEISSMUFFE M.HEIZWENDEL- SCHWEISSUNG, SCHWARZ, DN200MM,PN16 | 159.63 | 561 | 2026
AGR-EM225-10 | ELEKTROSCHWEISSMUFFE M.HEIZWENDEL- SCHWEISSUNG, SCHWARZ, DN225MM,PN10 | 172.77 | 561 | 2026
AGR-EM225-16 | ELEKTROSCHWEISSMUFFE M.HEIZWENDEL- SCHWEISSUNG, SCHWARZ, DN225MM,PN16 | 205.68 | 563 | 2026
AGR-EM250-10 | ELEKTROSCHWEISSMUFFE M.HEIZWENDEL- SCHWEISSUNG, SCHWARZ, DN250MM,PN16 | 251.53 | 561 | 2026
AGR-EM250-16 | ELEKTROSCHWEISSMUFFE M.HEIZWENDEL- SCHWEISSUNG, SCHWARZ, DN250MM,PN16 | 303.05 | 561 | 2026
AGR-EM280-10 | ELEKTROSCHWEISSMUFFE M.HEIZWENDEL- SCHWEISSUNG, SCHWARZ, DN280MM,PN10 | 340.85 | 561 | 2026
AGR-EM280-16 | ELEKTROSCHWEISSMUFFE M.HEIZWENDEL- SCHWEISSUNG, SCHWARZ, DN280MM,PN16 | 410.68 | 561 | 2026
AGR-EM315-10 | ELEKTROSCHWEISSMUFFE M.HEIZWENDEL- SCHWEISSUNG, SCHWARZ, DN315MM,PN10 | 419.86 | 563 | 2026
AGR-EM315-16 | ELEKTROSCHWEISSMUFFE M.HEIZWENDEL- SCHWEISSUNG, SCHWARZ, DN315MM,PN16 | 493.99 | 561 | 2026
AGR-EM355-10 | E-MUFFE DN355 PN10 SDR17 PE100RC | 750.84 | 561 | 2026
AGR-EM355-16 | ELEKTROSCHWEISSMUFFE M.HEIZWENDEL- SCHWEISSUNG, SCHWARZ, DN355MM,PN16 | 904.59 | 561 | 2026
AGR-EM400-10 | ELEKTROSCHWEISSMUFFE M.HEIZWENDEL- SCHWEISSUNG, SCHWARZ, DN400MM,PN10 | 941.56 | 561 | 2026
AGR-EM400-16 | ELEKTROSCHWEISSMUFFE M.HEIZWENDEL- SCHWEISSUNG, SCHWARZ, DN400MM,PN16 | 1134.27 | 561 | 2026
AGR-EM450-10 | ELEKTROSCHWEISSMUFFE M.HEIZWENDEL- SCHWEISSUNG, SCHWARZ, DN450MM,PN10 | 1219.09 | 561 | 2026
AGR-EM450-16 | ELEKTROSCHWEISSMUFFE M.HEIZWENDEL- SCHWEISSUNG, SCHWARZ, DN450MM,PN16 | 1433.62 | 999 | 2026
AGR-EM500-10 | ELEKTROSCHWEISSMUFFE M.HEIZWENDEL- SCHWEISSUNG, SCHWARZ, DN500MM,PN10 | 1429.7 | 561 | 2026
AGR-EM500-16 | ELEKTROSCHWEISSMUFFE M.HEIZWENDEL- SCHWEISSUNG, SCHWARZ, DN500MM,PN16 | 1682.01 | 999 | 2026
AGR-ER110-63-16 | E-REDUKTION KONZENTRISCH DA110-063 PN16, FÜR HEIZWENDEL-SCHWEISSUNG | 88.9 | 562 | 2026
AGR-ER110-90-16 | E-REDUKTION KONZENTRISCH DA110-090 PN16, FÜR HEIZWENDEL-SCHWEISSUNG | 88.9 | 562 | 2026
AGR-ER125-11-16 | E-REDUKTION KONZENTRISCH DA125-110 PN16, FÜR HEIZWENDEL-SCHWEISSUNG | 109.21 | 562 | 2026
AGR-ER125-90-16 | E-REDUKTION KONZENTRISCH DA125-090 PN16, FÜR HEIZWENDEL-SCHWEISSUNG | 109.21 | 562 | 2026
AGR-ER160-11-16 | E-REDUKTION KONZENTRISCH DA160-110 PN16, FÜR HEIZWENDEL-SCHWEISSUNG | 159.02 | 562 | 2026
AGR-ER160-90-16 | E-REDUKTION KONZENTRISCH DA160-090 PN16, FÜR HEIZWENDEL-SCHWEISSUNG | 155.12 | 562 | 2026
AGR-ER225-16-16 | E-REDUKTION KONZENTRISCH DA225-160 PN16, FÜR HEIZWENDEL-SCHWEISSUNG | 360.96 | 562 | 2026
AGR-ER40-32-16 | E-REDUKTION KONZENTRISCH DA40-32MM PN16, FÜR HEIZWENDEL-SCHWEISSUNG | 21.37 | 562 | 2026
AGR-ER50-32-16 | E-REDUKTION KONZENTRISCH DA50-32MM PN16, FÜR HEIZWENDEL-SCHWEISSUNG | 26.74 | 562 | 2026
AGR-ER50-40-16 | E-REDUKTION KONZENTRISCH DA50-40MM PN16, FÜR HEIZWENDEL-SCHWEISSUNG | 29.21 | 562 | 2026
AGR-ER63-32-16 | E-REDUKTION KONZENTRISCH DA63-32MM PN16, FÜR HEIZWENDEL-SCHWEISSUNG | 34.87 | 562 | 2026
AGR-ER63-40-16 | E-REDUKTION KONZENTRISCH DA63-40MM PN16, FÜR HEIZWENDEL-SCHWEISSUNG | 34.87 | 562 | 2026
AGR-ER63-50-16 | E-REDUKTION KONZENTRISCH DA63-50MM PN16, FÜR HEIZWENDEL-SCHWEISSUNG | 34.87 | 562 | 2026
AGR-ER75-50-16 | E-REDUKTION KONZENTRISCH DA75-50MM PN16, FÜR HEIZWENDEL-SCHWEISSUNG | 45.89 | 562 | 2026
AGR-ER75-63-16 | E-REDUKTION KONZENTRISCH DA75-63MM PN16, FÜR HEIZWENDEL-SCHWEISSUNG | 47.24 | 562 | 2026
AGR-ER90-63-16 | E-REDUKTION KONZENTRISCH DA75-50MM PN16, FÜR HEIZWENDEL-SCHWEISSUNG | 54.55 | 562 | 2026
AGR-ET063-16 | E-T-STÜCK DN63 EGAL PN16 SDR11 PE100RC | 40.59 | 562 | 2026
AGR-ET075-16 | E-T-STÜCK DN75 EGAL PN16 SDR11 PE100RC | 57.28 | 562 | 2026
AGR-ET090-16 | E-T-STÜCK DN90 EGAL PN16 SDR11 PE100RC | 76.35 | 562 | 2026
AGR-ET110-16 | E-T-STÜCK DN110 EGAL PN16 SDR11 PE100RC | 116 | 562 | 2026
AGR-ET125-16 | E-T-STÜCK DN125 EGAL PN16 SDR11 PE100RC | 146.07 | 562 | 2026
AGR-ET140-16 | E-T-STÜCK DN140 EGAL PN16 SDR11 PE100RC | 259.18 | 562 | 2026
AGR-ET160-16 | E-T-STÜCK DN160 EGAL PN16 SDR11 PE100RC | 270.59 | 562 | 2026
AGR-ET180-16 | E-T-STÜCK DN180 EGAL PN16 SDR11 PE100RC | 470.92 | 562 | 2026
AGR-ET200-16 | E-T-STÜCK DN200 EGAL PN16 SDR11 PE100RC | 603.56 | 562 | 2026
AGR-ET225-16 | E-T-STÜCK DN225 EGAL PN16 SDR11 PE100RC | 737.88 | 562 | 2026
AGR-EUA-032-1 | E-ÜBERGANG DA032/1 M MESSING-AG PN16 SDR11 PE100RC | 61.95 | 562 | 2026
AGR-EUA-040-5-4 | E-ÜBERGANG DA040/5/4 M. MESSING-AG PN16 SDR11 PE100RC | 75.89 | 562 | 2026
AGR-EUA-050-6-4 | E-ÜBERGANG DA050/6/4 M. MESSING-AG PN16 SDR11 PE100RC | 102.32 | 562 | 2026
AGR-EUA-063-2 | E-ÜBERGANG DA063/2 M. MESSING-AG PN16 SDR11 PE100RC | 121.81 | 562 | 2026
AGR-EUI-032-1 | E-ÜBERGANG DA032/1 M. MESSING-IG PN16 SDR11 PE100RC | 52.85 | 562 | 2026
AGR-EUI-040-5-4 | E-ÜBERGANG DA040/5/4 M. MESSING-IG PN16 SDR11 PE100RC | 69.8 | 562 | 2026
AGR-EUI-050-6-4 | E-ÜBERGANG DA050/6/4 M. MESSING-IG PN16 SDR11 PE100RC | 96.38 | 562 | 2026
AGR-EUI-063-2 | E-ÜBERGANG DA063/2 M. MESSING-IG PN16 SDR11 PE100RC | 143.26 | 562 | 2026
AGR-EW032-45-16 | E-WINKEL DA32MM, 45GRAD, PN16, SDR11, PE100RC | 23.63 | 562 | 2026
AGR-EW032-90-16 | E-WINKEL DA32M, 90GRAD, PN16, SDR11, PE100RC | 23.63 | 562 | 2026
AGR-EW040-45-16 | E-WINKEL DA40MM, 45GRAD, PN16, SDR11, PE100RC | 28.2 | 562 | 2026
AGR-EW040-90-16 | E-WINKEL DA40M, 90GRAD, PN16, SDR11, PE100RC | 28.2 | 562 | 2026
AGR-EW050-45-16 | E-WINKEL DA50MM, 45GRAD, PN16, SDR11, PE100RC | 35.85 | 562 | 2026
AGR-EW050-90-16 | E-WINKEL DA50M, 90GRAD, PN16, SDR11, PE100RC | 35.85 | 562 | 2026
AGR-EW063-45-16 | E-WINKEL DA63MM, 45GRAD, PN16, SDR11, PE100RC | 40.54 | 562 | 2026
AGR-EW063-90-16 | E-WINKEL DA63MM, 90GRAD, PN16, SDR11, PE100RC | 40.54 | 562 | 2026
AGR-EW075-45-16 | E-WINKEL DA75MM, 45GRAD, PN16, SDR11, PE100RC | 58.07 | 562 | 2026
AGR-EW075-90-16 | E-WINKEL DA75MM, 90GRAD, PN16, SDR11, PE100RC | 58.07 | 562 | 2026
AGR-EW090-45-16 | E-WINKEL DA90MM, 45GRAD, PN16, SDR11, PE100RC | 76.65 | 562 | 2026
AGR-EW090-90-16 | E-WINKEL DA90MM, 90GRAD, PN16, SDR11, PE100RC | 76.65 | 562 | 2026
AGR-EW110-45-16 | E-WINKEL DA110MM, 45GRAD, PN16, SDR11, PE100RC | 112.39 | 562 | 2026
AGR-EW110-90-16 | E-WINKEL DA110MM, 90GRAD, PN16, SDR11, PE100RC | 112.39 | 562 | 2026
AGR-EW125-45-16 | E-WINKEL DA125MM, 45GRAD, PN16, SDR11, PE100RC | 155.64 | 562 | 2026
AGR-EW125-90-16 | E-WINKEL DA125MM, 90GRAD, PN16, SDR11, PE100RC | 155.64 | 562 | 2026
AGR-EW140-45-16 | E-WINKEL DA140MM, 45GRAD, PN16, SDR11, PE100RC | 266.17 | 562 | 2026
AGR-EW140-90-16 | E-WINKEL DA140MM, 90GRAD, PN16, SDR11, PE100RC | 266.17 | 562 | 2026
AGR-EW160-45-16 | E-WINKEL DA160MM, 45GRAD, PN16, SDR11, PE100RC | 305.12 | 562 | 2026
AGR-EW160-90-16 | E-WINKEL DA160MM, 90GRAD, PN16, SDR11, PE100RC | 305.12 | 562 | 2026
AGR-EW180-45-16 | E-WINKEL DA180MM, 45GRAD, PN16, SDR11, PE100RC | 445.35 | 562 | 2026
AGR-EW180-90-16 | E-WINKEL DA180MM, 90GRAD, PN16, SDR11, PE100RC | 445.35 | 562 | 2026
AGR-EW200-45-16 | E-WINKEL DA200MM, 45GRAD, PN16, SDR11, PE100RC | 615.05 | 562 | 2026
AGR-EW200-90-16 | E-WINKEL DA200MM, 90GRAD, PN16, SDR11, PE100RC | 615.05 | 562 | 2026
AGR-EW225-45-16 | E-WINKEL DA225MM, 45GRAD, PN16, SDR11, PE100RC | 662.78 | 562 | 2026
AGR-EW225-90-16 | E-WINKEL DA225MM, 90GRAD, PN16, SDR11, PE100RC | 662.78 | 562 | 2026
AGR-LF110-16 | LOSFLANSCH DA110 LKDN100 PN16 PP-GFK-SCHWARZ | 35.83 | 565 | 2026
AGR-LF160-16 | LOSFLANSCH DA160 LKDN150 PN16 PP-GFK-SCHWARZ | 63.26 | 565 | 2026
AGR-LF225-10 | LOSFLANSCH DA225 LKDN200 PN10 PP-GFK-SCHWARZ | 90.2 | 565 | 2026
AGR-LF225-16 | LOSFLANSCH DA225 LKDN200 PN16 PP-GFK-SCHWARZ | 148.66 | 565 | 2026
AGR-LF90-16 | LOSFLANSCH DA90 LKDN80 PN16 PP-GFK-SCHWARZ | 30.17 | 565 | 2026
AGR-RC032-16 | PE100-RC ROHR IN ROLLEN 100METER DA32X3,0 SDR11 ISO S-5 SCHWARZ MIT BLAUEN STREIFEN | 3.4 | 560 | 2026
AGR-RC040-16-50 | PE100-RC SURELINE I, ROHR IN ROLLEN ZU 50METER DA40x3,7 SDR11 ISO S-5 SCHWARZ MIT BLAUEN STREIFEN | 4.48 | 560 | 2026
AGR-RC040-16 | PE100-RC SURELINE I, ROHR IN ROLLEN ZU 100METER DA40x3,7 SDR11 ISO S-5 SCHWARZ MIT BLAUEN STREIFEN | 4.48 | 560 | 2026
AGR-RC050-16-50 | PE100-RC SURELINE I, ROHR IN ROLLEN ZU 50METER DA50x4,6MM SDR11 ISO S-5 SCHWARZ MIT BLAUEN STREIFEN | 6.93 | 560 | 2026
AGR-RC050-16 | PE100-RC SURELINE I, ROHR IN ROLLEN ZU 100METER DA50x4,6MM SDR11 ISO S-5 SCHWARZ MIT BLAUEN STREIFEN | 6.93 | 000 | 2026
AGR-RC063-10-12 | PE100-RC DA063X3,8MM SDR17 PN10 ISO S-8 BL.12M SCHWARZ/BLAUE STR | 7.55 | 000 | 2026
AGR-RC063-10-6 | PE100-RC SURELINE I, DA063X3,8MM SDR17 PN10 ISO S-8 BL.6M SCHWARZ/BLAUE STR | 7.55 | 560 | 2026
AGR-RC063-16-12 | PE100-RC DA063X5,8MM SDR11 PN16 ISO S-5 BL.12M SCHWARZ/BLAUE STR | 14.1 | 000 | 2026
AGR-RC063-16-50 | PE100-RC SURELINE I, ROHR IN ROLLEN ZU 50METER DA63x5,8MM SDR11 ISO S-5 SCHWARZ MIT BLAUEN STREIFEN | 13.94 | 560 | 2026
AGR-RC063-16-6 | PE100-RC SURELINE I, DA063X5,8MM SDR11 PN16 ISO S-5 BL.6M SCHWARZ/BLAUE STR | 14.1 | 560 | 2026
AGR-RC063-16 | PE100-RC SURELINE I, ROHR IN ROLLEN ZU 100METER DA63x5,8MM SDR11 ISO S-5 SCHWARZ MIT BLAUEN STREIFEN | 13.94 | 560 | 2026
AGR-RC075-10-12 | PE100-RC DA075X4,5MM SDR17 PN10 ISO S-8 BL.12M SCHWARZ/BLAUE STR | 10.59 | 000 | 2026
AGR-RC075-16-12 | PE100-RC DA075X6,8MM SDR11 PN16 ISO S-5 BL.12M SCHWARZ/BLAUE STR | 15.19 | 000 | 2026
AGR-RC075-16 | PE100-RC SURELINE-I, ROHR IN ROLLEN ZU 100METER DA75x6,8MM SDR11 ISO S-5 SCHWARZ MIT BLAUEN STREIFEN | 15.19 | 000 | 2026
AGR-RC090-10-12 | PE100-RC DA090X5,4MM SDR17 SN10 ISO S-8 BL.12M SCHWARZ/BLAUE STR. | 15.12 | 000 | 2026
AGR-RC090-10-6 | PE100-RC SURELINE I, DA090X5,4MM SDR17 SN10 ISO S-8 BL.6M SCHWARZ/BLAUE STR. | 15.12 | 560 | 2026
AGR-RC090-16-12 | PE100-RC DA090X8,2MM SDR11 PN16 ISO S-5 BL.12M SCHWARZ/BLAUE STR | 21.84 | 000 | 2026
AGR-RC090-16-6 | PE100-RC DA090X8,2MM SDR11 PN16 ISO S-5 BL.6M SCHWARZ/BLAUE STR | 21.84 | 560 | 2026
AGR-RC110-10-12 | PE100-RC SURELINE I, DA110X6,6MM SDR17 SN10 ISO S-8 BL.12M SCHWARZ/BLAUE STR. | 22.26 | 000 | 2026
AGR-RC110-10-6 | PE100-RC SURELINE I, DA110X6,6MM SDR17 SN10 ISO S-8 BL.6M SCHWARZ/BLAUE STR. | 22.26 | 560 | 2026
AGR-RC110-16-12 | PE100-RC DA110X10,0MM SDR11 SN16 ISO S-5 BL.12M SCHWARZ/BLAUE STR. | 32.52 | 000 | 2026
AGR-RC110-16-6 | PE100-RC DA110X10,0MM SDR11 PN16 ISO S-5 BL.6M SCHWARZ/BLAUE STR | 32.52 | 560 | 2026
AGR-RC125-10-12 | PE100-RC DA125X7,4MM SDR17 SN10 ISO S-8 BL.12M SCHWARZ/BLAUE STR. | 28.59 | 000 | 2026
AGR-RC125-10-6 | PE100-RC SURELINE I, DA125X7,4MM SDR17 SN10 ISO S-8 BL.6M SCHWARZ/BLAUE STR. | 28.59 | 560 | 2026
AGR-RC125-16-12 | PE100-RC DA125X11,4MM SDR11 PN16 ISO S-5 BL.12M SCHWARZ/BLAUE STR. | 42.06 | 000 | 2026
AGR-RC125-16-6 | PE100-RC DA125X11,4MM SDR11 PN16 ISO S-5 BL.6M SCHWARZ/BLAUE STR. | 42.06 | 000 | 2026
AGR-RC140-10-12 | PE100-RC DA140X8,3MM SDR17 PN10 ISO S-8 BL.12M SCHWARZ/BLAUE STR. | 35.74 | 000 | 2026
AGR-RC140-10-6 | PE100-RC DA140X8,3MM SDR17 PN10 ISO S-8 BL.6M SCHWARZ/BLAUE STR. | 35.74 | 560 | 2026
AGR-RC140-16-12 | PE100-RC DA140X12,7MM SDR11 PN16 ISO S-5 BL.12M SCHWARZ/BLAUE STR. | 52.64 | 000 | 2026
AGR-RC140-16-6 | PE100-RC DA140X12,7MM SDR11 PN16 ISO S-5 BL.6M SCHWARZ/BLAUE STR. | 52.64 | 560 | 2026
AGR-RC160-10-12 | PE100-RC SURELINE I, DA160X9,5MM SDR17 PN10 ISO S-8 BL.12M SCHWARZ/BLAUE STR. | 46.82 | 000 | 2026
AGR-RC160-10-6 | PE100-RC SURELINE I, DA160X9,5MM SDR17 PN10 ISO S-8 BL.6M SCHWARZ/BLAUE STR. | 46.82 | 560 | 2026
AGR-RC160-16-12 | PE100-RC DA160X14,6MM SDR11 PN16 ISO S-5 BL.12M SCHWARZ/BLAUE STR. | 69.09 | 000 | 2026
AGR-RC160-16-6 | PE100-RC DA160X14,6MM SDR11 PN16 ISO S-5 BL.6M SCHWARZ/BLAUE STR. | 69.09 | 560 | 2026
AGR-RC180-10-12 | PE100-RC DA180X10,7MM SDR17 PN10 ISO S-8 BL.12M SCHWARZ/BLAUE STR. | 58.92 | 000 | 2026
AGR-RC180-10-6 | PE100-RC SURELINE I, DA180X10,7MM SDR17 PN10 ISO S-8 BL.6M SCHWARZ/BLAUE STR. | 58.92 | 560 | 2026
AGR-RC180-16-12 | PE100-RC DA180X16,4MM SDR11 PN16 ISO S-5 BL.12M SCHWARZ/BLAUE STR. | 87 | 000 | 2026
AGR-RC180-16-6 | PE100-RC SURELINE I, DA180X16,4MM SDR11 PN16 ISO S-5 BL.6M SCHWARZ/BLAUE STR. | 87 | 560 | 2026
AGR-RC200-10-12 | PE100-RC SURELINE I, DA200X11,9MM SDR17 PN10 ISO S-8 BL.12M SCHWARZ/BLAUE STR. | 73.03 | 000 | 2026
AGR-RC200-10-6 | PE100-RC SURELINE I, DA200X11,9MM SDR17 PN10 ISO S-8 BL.6M SCHWARZ/BLAUE STR. | 73.03 | 560 | 2026
AGR-RC200-16-12 | PE100-RC DA200X18,2MM SDR11 PN16 ISO S-5 BL.12M SCHWARZ/BLAUE STR. | 107.74 | 000 | 2026
AGR-RC200-16-6 | PE100-RC DA200X18,2MM SDR11 PN16 ISO S-5 BL.6M SCHWARZ/BLAUE STR. | 107.74 | 560 | 2026
AGR-RC225-10-12 | PE100-RC DA225X13,4MM SDR17 PN10 ISO S-8 BL.12M SCHWARZ/BLAUE STR | 92.49 | 000 | 2026
AGR-RC225-10-6 | PE100-RC DA225X13,4MM SDR17 PN10 ISO S-8 BL.6M SCHWARZ/BLAUE STR | 92.49 | 560 | 2026
AGR-RC225-16-12 | PE100-RC DA225X20,5MM SDR11 PN16 ISO S-5 BL.12M SCHWARZ/BLAUE STR | 135.69 | 000 | 2026
AGR-RC225-16-6 | PE100-RC SURELINE I, DA225X20,5MM SDR11 PN16 ISO S-5 BL.6M SCHWARZ/BLAUE STR | 135.69 | 560 | 2026
AGR-RC250-10-12 | PE100-RC SURELINE I, DA250X14,08M SDR17 PN10 ISO S-8 BL.12M SCHWARZ/BLAUE STR | 112.94 | 000 | 2026
AGR-RC250-16-12 | PE100-RC DA250X22,7MM SDR11 PN16 ISO S-5 BL.12M SCHWARZ/BLAUE STR | 167.78 | 000 | 2026
AGR-RC280-10-12 | PE100-RC SURELINE I, DA280X16,6MM SDR17 PN10 ISO S-8 BL.12M SCHWARZ/BLAUE STR. | 141.91 | 000 | 2026
AGR-RC280-16-12 | PE100-RC DA280X25,4MM SDR11 PN16 ISO S-5 BL.12M SCHWARZ/BLAUE STR. | 209.25 | 000 | 2026
AGR-RC315-10-12 | PE100-RC SURELINE I, DA315X18,7MM SDR17 PN10 ISO S-8 BL.12M SCHWARZ/BLAUE STR. | 180.21 | 000 | 2026
AGR-RC315-16-12 | PE100-RC SURELINE I, DA315X28,6MM SDR11 PN16 ISO S-5 BL.12M SCHWARZ/BLAUE STR. | 265.17 | 000 | 2026
AGR-RC355-10-12 | PE100-RC SURELINE I, DA355X21,1MM SDR17 PN10 ISO S-8 BL.12M SCHWARZ/BLAUE STR. | 117.23 | 000 | 2026
AGR-RC355-16-12 | PE100-RC SURELINE I, DA355X32,2MM SDR11 PN16 ISO S-5 BL.12M SCHWARZ/BLAUE STR. | 336.54 | 000 | 2026
AGR-RC400-10-12 | PE100-RC SURELINE I, DA400X23,7MM SDR17 PN10 ISO S-8 BL.12M SCHWARZ/BLAUE STR. | 147.38 | 000 | 2026
AGR-RC400-16-12 | PE100-RC SURELINE I, DA400X36,3MM SDR11 PN16 ISO S-5 BL.12M SCHWARZ/BLAUE STR. | 426.81 | 000 | 2026
AGR-RC450-10-12 | PE100-RC SURELINE I, DA450X26,7MM SDR17 PN10 ISO S-8 BL.12M SCHWARZ/BLAUE STR. | 187.12 | 000 | 2026
AGR-RC450-16-12 | PE100-RC SURELINE I, DA450X40,9MM SDR11 PN16 ISO S-5 BL.12M SCHWARZ/BLAUE STR. | 594.85 | 000 | 2026
AGR-RC500-10-12 | PE100-RC SURELINE I, DA500X29,7MM SDR17 PN10 ISO S-8 BL.12M SCHWARZ/BLAUE STR. | 237.14 | 000 | 2026
AGR-RC500-16-12 | PE100-RC SURELINE I, DA500X45,4MM SDR11 PN16 ISO S-5 BL.12M SCHWARZ/BLAUE STR. | 764.02 | 000 | 2026
AGR-RC560-10-12 | PE100-RC SURELINE I, DA560X33,2MM SDR17 PN10 ISO S-8 BL.12M SCHWARZ/BLAUE STR. | 300.24 | 000 | 2026
AGR-RC560-16-12 | PE100-RC SURELINE I, DA560X50,8MM SDR11 PN16 ISO S-5 BL.12M SCHWARZ/BLAUE STR. | 918.98 | 000 | 2026
AGR-RC630-10-12 | PE100-RC SURELINE I, DA630X37,4MM SDR17 PN10 ISO S-8 BL.12M SCHWARZ/BLAUE STR. | 415.69 | 000 | 2026
AGR-RC630-16-12 | PE100-RC SURELINE I, DA630X57,2MM SDR11 PN16 ISO S-5 BL.12M SCHWARZ/BLAUE STR. | 1160.03 | 000 | 2026
AGR-RE110-090-16 | REDUKTION DA110/090 PN16 SDR11 LANGE SCHENKEL PC100RC | 33.25 | 563 | 2026
AGR-RE160-090-16 | REDUKTION DA160/090 PN16 SDR11 LANGE SCHENKEL PC100RC | 76.78 | 562 | 2026
AGR-RE160-110-16 | REDUKTION DA160/110 PN16 SDR11 LANGE SCHENKEL PC100RC | 76.99 | 563 | 2026
AGR-SAGEING1801 | EINBAUGARNITUR RD1801 FÜR DRUCKANBOHRVENTILE EDELSTAHL | 86.24 | 567 | 2026
AGR-T090-090-16 | T-STÜCK DA090/090 PE100 PN16 SDR11 ISO S-5 STUMPF + MUFFENSCHW. | 47.08 | 563 | 2026
AGR-T110-090-16 | T-STÜCK DA110/090 PE100-RC, PN16 SDR11 ISO S-8 STUMPF + MUFFENSCHW. | 69.84 | 563 | 2026
AGR-T110-110-16 | T-STÜCK DA110/110 PE100 PN16 SDR11 ISO S-5 STUMPF + MUFFENSCHW. | 68.93 | 563 | 2026
AGR-T160-090-16 | T-STÜCK DA160/090 PE100 PN16 SDR11 ISO S-5 STUMPF + MUFFENSCHW. | 189.92 | 563 | 2026
AGR-T160-110-16 | T-STÜCK DA160/110 PE100-RC, PN16 SDR11 ISO S-5 STUMPF + MUFFENSCHW. | 194.7 | 563 | 2026
AGR-T160-160-16 | T-STÜCK DA160/160 PE100 PN16 SDR11 ISO S-5 STUMPF + MUFFENSCHW. | 197.27 | 563 | 2026
AGR-VB110-16 | VORSCHWEISSBUND DA110x10,0MM SDR11 ISO S-5 PN16, PE100-RC SCHWARZ | 25.17 | 563 | 2026
AGR-VB110 | VORSCHWEISSBUND DA110X6,6MM SDR17 ISO S-8 PN10, PE100-RC SCHWARZ | 25.17 | 563 | 2026
AGR-VB125-16 | VORSCHWEISSBUND DA125x11,4MM SDR11 ISO S-5 PN16, PE100-RC SCHWARZ | 30.66 | 563 | 2026
AGR-VB125 | VORSCHWEISSBUND DA125X7,4MM SDR17 ISO S-8 PN10, PE100-RC SCHWARZ | 30.66 | 563 | 2026
AGR-VB140-16 | VORSCHWEISSBUND DA140x12,7MM SDR11 ISO S-5 PN16, PE100-RC SCHWARZ | 45.89 | 563 | 2026
AGR-VB140 | VORSCHWEISSBUND DA140x8,3MM SDR17 ISO S-8 PN10 PE100-RC SCHWARZ | 39.49 | 563 | 2026
AGR-VB160-16 | VORSCHWEISSBUND DA160x14,6MM SDR11 ISO S-5 PN16, PE100-RC SCHWARZ | 62.15 | 563 | 2026
AGR-VB160 | VORSCHWEISSBUND DA160X9,5MM SDR17 ISO S-8 PN10, PE100-RC SCHWARZ | 49.63 | 563 | 2026
AGR-VB180-16 | VORSCHWEISSBUND DA180X16,4MM SDR11 ISO S-5 PN16, PE100-RC SCHWARZ | 69.6 | 563 | 2026
AGR-VB180 | VORSCHWEISSBUND DA180x10,7MM SDR17 ISO S-8 PN10 PE100-RC SCHWARZ | 69.6 | 563 | 2026
AGR-VB200-16 | VORSCHWEISSBUND DA200X18,2MM SDR11 ISO S-5 PN16, PE100-RC SCHWARZ | 113.02 | 563 | 2026
AGR-VB200 | VORSCHWEISSBUND DA200x11,9MM SDR17 ISO S-8 PN10 PE100-RC SCHWARZ | 87.3 | 563 | 2026
AGR-VB225-16 | VORSCHWEISSBUND DA225X20,5MM SDR11 ISO S-5 PN16, PE100-RC SCHWARZ | 116.53 | 563 | 2026
AGR-VB225 | VORSCHWEISSBUND DA225X13,4MM SDR17 ISO S-8 PN10, PE100-RC SCHWARZ | 94.12 | 563 | 2026
AGR-VB90-16 | VORSCHWEISSBUND DN90X8,2MM SDR11 ISO S-5 PN16, PE100-RC SCHWARZ | 19.71 | 562 | 2026
AGR-VB90 | VORSCHWEISSBUND DA90X5,4MM SDR17 ISO S-8 PN10, PE100-RC SCHWARZ | 19.71 | 999 | 2026
AG-T100 | T-STÜCK ZU SICKERLEITUNGSROHR DN100 TUNNELFÖRMIG | 70.7 | 541 | 2026
AG-T150 | T-STÜCK ZU SICKERLEITUNGSROHR DN150,TUNNELFÖRMIG | 111.8 | 541 | 2026
AG-T200 | T-STÜCK ZU SICKERLEITUNGSROHR DN200 TUNNELFÖRMIG | 315.2 | 541 | 2026
AG-Ü100 | ÜBERGANG VON AGROSIL-DRÄNAGEROHR AUF KANALMUFFE DN100 | 46.3 | 541 | 2026
AG-Ü150 | ÜBERGANG VON AGROSIL-DRÄNAGEROHR AUF KANALMUFFE DN150 | 57.9 | 541 | 2026
AG-Ü200 | ÜBERGANG VON AGROSIL-DRÄNAGEROHR AUF KANALMUFFE DN200 | 161.65 | 541 | 2026
AG-VM100 | VERBINDUNGSMUFFE FÜR AGROSIL-ROHRE DN100 | 18.3 | 541 | 2026
AG-VM150 | VERBINDUNGSMUFFE FÜR AGROSIL-ROHRE DN150 | 27.3 | 541 | 2026
AG-VM200 | VERBINDUNGSMUFFE FÜR AGROSIL-ROHRE DN200 | 85.25 | 541 | 2026
AG-VS100 | VERSCHLUSSSTOPFEN FÜR AGROSIL-ROHRE DN100 | 59.2 | 541 | 2026
AG-VS150 | VERSCHLUSSSTOPFEN FÜR AGROSIL-ROHRE DN150 | 93.3 | 541 | 2026
AG-VS200 | VERSCHLUSSSTOPFEN FÜR AGROSIL-ROHRE DN200 | 230.5 | 541 | 2026
AG-W100-45 | WINKELSTÜCK DN100 45GRAD ZU SICKERLEITUNGSROHR | 49.75 | 541 | 2026
AG-W100-90 | WINKELSTÜCK DN100 90GRAD ZU SICKERLEITUNGSROHR | 49.75 | 541 | 2026
AG-W150-45 | WINKELSTÜCK DN150 45GRAD ZU SICKERLEITUNGSROHR | 82.45 | 541 | 2026
AG-W150-90 | WINKELSTÜCK DN150 90GRAD ZU SICKERLEITUNGSROHR | 82.45 | 541 | 2026
AG-W200-45 | WINKELSTÜCK DN200 45GRAD ZU SICKERLEITUNGSROHR | 334.45 | 541 | 2026
AG-W200-90 | WINKELSTÜCK DN200 90GRAD ZU SICKERLEITUNGSROHR | 334.45 | 541 | 2026
ANTI-KLAP-2K-M | ANTI-KLAPPER-EINLAGE AUS ZWEIKOMPONENTEN-FLÜSSIGKUNSTSTOFF 220G | 74.5 | 020 | 2026
ANTI-KLAP-2KOMP | ANTI-KLAPPER-EINLAGE AUS ZWEIKOMPONENTEN-FLÜSSIGKUNSTSTOFF 440G | 90 | 020 | 2026
ANTI-KLAP680 | ANTIKLAPPRING LILA HART DM68CM ZU SCHACHTABD. ÖN KL.D-F ET=50MM | 50.7 | 020 | 2026
ANTI-KLAP682 | ANTIKLAPPRING SCHWARZ WEICH ZU SCHACHTABD. ÖN KL.D-F ET=50MM | 53.2 | 020 | 2026
BE300AR | AUSGLEICHSRING BETON HÖHE:60MM EINZELTEIL ZU HOFABLAUF, | 50.7 | 110 | 2026
BE300SCH280-TN | SCHAFT BETON HÖHE:250MM EINZELT. ZU HOFABL.DN300 MIT TRAGNOCKEN | 74.8 | 110 | 2026
BE300SCH280 | SCHAFT BETON HÖHE:250MM EINZELT. ZU HOFABL. DN300, | 74.8 | 110 | 2026
BE300SCH510-TN | SCHAFT BETON HÖHE:480MM EINZELT. ZU HOFABLAUF DN300 MIT TRAGNOCKEN | 105.7 | 110 | 2026
BE300SCH510 | SCHAFT BETON HÖHE:480MM EINZELT. ZU HOFABLAUF DN300, | 105.7 | 110 | 2026
BE300UT100-M | BODEN BETON DN100 HÖHE 320MM EINZELT.ZU HOFABL.DN300 M.PVC-MUFFE | 105.7 | 110 | 2026
BE300UT100-S | BODEN BETON DN100 HÖHE:320MM EINZELT.ZU HOFABL.DN300,M.SPITZENDE | 156.8 | 110 | 2026
BE300UT150-M | BODEN BETON DN150 HÖHE:330MM EINZELT.ZU HOFABL.DN300 M.PVC-MUFFE | 179.5 | 110 | 2026
BE300UT150 | BODEN BETON DN150 HÖHE:310MM EINZELT. ZU HOFABL.DN300 | 135.5 | 110 | 2026
BE300ZWT220 | ZWISCHENTEIL BETON HÖHE:220MM EINZELT. ZU HOFABL.DN300 | 74.8 | 110 | 2026
BHOF-H100 | BE-HOFABLAUF DN100 O.GV HOHE AUSF. | 261.7 | 110 | 2026
BHOF-H150 | BE HOFABLAUF DN150 O.GV. HOHE AUSF. | 308.8 | 110 | 2026
BHOF-H-GV100 | BE HOFABLAUF DN100 M.GV. HOHE AUSF. | 400 | 110 | 2026
BHOF-H-GV150 | BE HOFABLAUF DN150 M.GV. HOHE AUSF. | 648.9 | 110 | 2026
BHOF-N100 | BE HOFABLAUF DN100 O.GV. NIED.AUSF. | 231.8 | 110 | 2026
BHOF-N150 | BE-HOFABLAUF DN150 O.GV. NIED.AUSF. | 276.6 | 110 | 2026
BHOF-N-GV100 | BE HOFABLAUF DN100 M.GV NIED.AUSF. 055-1145+055-1153+055-1157 | 368 | 110 | 2026
BHOF-N-GV150 | BE HOFABLAUF DN150 M.GV. NIED.AUSF. | 622 | 110 | 2026
BIA150 | VERBINDUNG AUF NICHT KREISRUNDE ROHRE AD123-161 INKL.VPC-RK150 | 269.79 | 226 | 2026
BIA200 | VERBINDUNG AUF NICHT KREISRUNDE ROHRE AD183-226 INKL.VPC-RK200K | 482.82 | 226 | 2026
BIA250 | VERBINDUNG AUF NICHT KREISRUNDE ROHRE AD220-260 INKL.VPC-RK220 | 552.71 | 226 | 2026
BIA300-270 | VERBINDUNG AUF NICHT KREISRUNDE ROHRE AD270-324 INKL.VPC-RK270 | 732.29 | 226 | 2026
BIA400-430 | VERBINDUNG AUF NICHT KREISRUNDE ROHRE AD360-430 INKL.VPC-RK430 | 901.11 | 226 | 2026
BIA500-520 | VERBINDUNG AUF NICHT KREISRUNDE ROHRE AD450-520 INKL.VPC-RK520 | 1271.01 | 226 | 2026
BIA600-640 | VERBINDUNG AUF NICHT KREISRUNDE ROHRE AD570-640 INKL.VPC-RK640 | 1472.1 | 226 | 2026
BOHR-ADAPTER-SATTEL | ADAPTER 5/4" FÜR BOHRKRONE MIT 3-LOCH-AUFNAHME | 76.24 | 227 | 2026
BOHRKR-160-BETON | KERNBOHRKRONE FÜR SATTELSTÜCK UND UNITEC ANSCHLUSS, BOHRUNG 200MM FÜR ROHRE DN160MM; 3-LOCH-AUFNAHME MIT10MM | 704.33 | 227 | 2026
BOHRKR-160-GFK | BOHRKRONE FÜR GFK-ROHRE DN160 AUFNAHME FÜR BOHRFUTTER: 13MM | 490.34 | 226 | 2026
BOHRKR-160-PVC | BOHRKRONE FÜR PVC-ROHRE DN160 AUFNAHME FÜR BOHRFUTTER: 13MM | 418.3 | 226 | 2026
BOHRKR-200-BETON | KERNBOHRKRONE FÜR SATTELSTÜCK UND UNITEC ANSCHLUSS, BOHRUNG 257MM FÜR ROHRE DN200MM; 3-LOCH-AUFNAHME MIT10MM | 974.23 | 227 | 2026
BOHRKR-200-GFK | BOHRKRONE FÜR GFK-ROHRE DN200 AUFNAHME FÜR BOHRFUTTER: 13MM | 629.06 | 226 | 2026
BOHRKR-200-PVC | BOHRKRONE FÜR PVC-ROHRE DN200 AUFNAHME FÜR BOHRFUTTER: 13MM | 462.38 | 226 | 2026
BÖKO20-45A | BÖSCHUNGSKOPF DN200 45GRAD AUSLAUF NEIGUNG 1:1 KURZE AUSFÜHRUNG | 124 | 102 | 2026
BÖKO20-45E | BÖSCHUNGSKOPF DN200 45GRAD EINLAUF NEIGUNG 1:1 KURZE AUSFÜHRUNG | 124 | 102 | 2026
BÖKO30-30A | BÖSCHUNGSKOPF DN300 30GRAD AUSLAUF NEIGUNG 2:3 LANGE AUSFÜHRUNG | 219.2 | 102 | 2026
BÖKO30-30E | BÖSCHUNGSKOPF DN300 30GRAD EINLAUF NEIGUNG 2:3 LANGE AUSFÜHRUNG | 219.2 | 102 | 2026
BÖKO30-45A | BÖSCHUNGSKOPF DN300 45GRAD AUSLAUF NEIGUNG 1:1 KURZE AUSFÜHRUNG | 165.7 | 102 | 2026
BÖKO30-45E | BÖSCHUNGSKOPF DN300 45GRAD EINLAUF NEIGUNG 1:1 KURZE AUSFÜHRUNG | 165.7 | 102 | 2026
BÖKO40-30A | BÖSCHUNGSKOPF DN400 30GRAD AUSLAUF NEIGUNG 2:3 LANGE AUSFÜHRUNG | 360.2 | 102 | 2026
BÖKO40-30E | BÖSCHUNGSKOPF DN400 30GRAD EINLAUF NEIGUNG 2:3 LANGE AUSFÜHRUNG | 360.2 | 102 | 2026
BÖKO40-45A | BÖSCHUNGSKOPF DN400 45GRAD AUSLAUF NEIGUNG 1:1 KURZE AUSFÜHRUNG | 228.5 | 102 | 2026
BÖKO40-45E | BÖSCHUNGSKOPF DN400 45GRAD EINLAUF NEIGUNG 1:1 KURZE AUSFÜHRUNG | 228.5 | 102 | 2026
BÖKO50-30A | BÖSCHUNGSKOPF DN500 30GRAD AUSLAUF NEIGUNG 2:3 LANGE AUSFÜHRUNG | 571.7 | 102 | 2026
BÖKO50-30E | BÖSCHUNGSKOPF DN500 30GRAD EINLAUF NEIGUNG 2:3 LANGE AUSFÜHRUNG | 571.7 | 102 | 2026
BÖKO50-45A | BÖSCHUNGSKOPF DN500 45GRAD AUSLAUF NEIGUNG 1:1 KURZE AUSFÜHRUNG | 321.6 | 102 | 2026
BÖKO50-45E | BÖSCHUNGSKOPF DN500 45GRAD EINLAUF NEIGUNG 1:1 KURZE AUSFÜHRUNG | 321.6 | 102 | 2026
BÖKO60-30A | BÖSCHUNGSKOPF DN600 30GRAD AUSLAUF NEIGUNG 2:3 LANGE AUSFÜHRUNG | 707.2 | 102 | 2026
BÖKO60-30E | BÖSCHUNGSKOPF DN600 30GRAD EINLAUF NEIGUNG 2:3 LANGE AUSFÜHRUNG | 707.2 | 102 | 2026
BÖKO60-45A | BÖSCHUNGSKOPF DN600 45GRAD AUSLAUF NEIGUNG 1:1 KURZE AUSFÜHRUNG | 469 | 102 | 2026
BÖKO60-45E | BÖSCHUNGSKOPF DN600 45GRAD EINLAUF NEIGUNG 1:1 KURZE AUSFÜHRUNG | 469 | 102 | 2026
BR.DE100GET | BRUNNENDECKEL GETEILT BEGEHBAR BETON D=1260MM H=60MM | 459.8 | 091 | 2026
BR.DE80GET | BRUNNENDECKEL GETEILT BEGEHBAR BETON D=1060MM H=60MM | 415.3 | 091 | 2026
BRUNNENSCHAUM | BRUNNENSCHAUM POLYURETHANSCHAUM 750ML DOSE BEACHTE EINBAURICHTLINIE | 26.2 | 000 | 2026
BWN12 | HAKEN DH-HH/60 (GT=2 STK.) | 190.4 | 420 | 2026
C-DIC-110 | DICHTUNG FÜR ANSCHLUSS DN110 | 21.2 | 102 | 2026
C-DIC-160 | DICHTUNG FÜR ANSCHLUSS DN160 | 27.4 | 102 | 2026
C-DIC-50 | DICHTUNG FÜR ANSCHLUSS DN50 | 16 | 102 | 2026
C-DIC-63 | DICHTUNG FÜR ANSCHLUSS DN63 | 17 | 102 | 2026
C-DIC-75 | DICHTUNG FÜR ANSCHLUSS DN75 | 17 | 102 | 2026
C-DIC-90 | DICHTUNG FÜR ANSCHLUSS DN90 | 18.1 | 102 | 2026
C-LS110/121 | LOCHSÄGE FÜR BOHRUNG ⌀ 121 MM | 95.4 | 102 | 2026
C-LS160/175 | LOCHSÄGE FÜR BOHRUNG ⌀ 175 MM INKL. SECHSKANTHALTERUNG F. BOHRMASCHINENFUTTER | 375 | 102 | 2026
C-LS50/57 | LOCHSÄGE FÜR BOHRUNG ⌀ 57 MM | 39.3 | 102 | 2026
C-LS63/73 | LOCHSÄGE FÜR BOHRUNG ⌀ 73MM | 47.8 | 102 | 2026
C-LS75/86 | LOCHSÄGE FÜR BOHRUNG ⌀ 86MM | 56.2 | 102 | 2026
C-LS90/105 | LOCHSÄGE FÜR BOHRUNG ⌀ 105MM | 75.3 | 102 | 2026
C-LSA.611 | LOCHSÄGENAUFNAHME F. STANDARDBOHRFUTTER (SECHSKANT 11MM) | 54.1 | 102 | 2026
C-LSA.SDS | LOCHSÄGENAUFNAHME F. SDS PLUS BOHRFUTTER | 75.3 | 102 | 2026
CM110-50 | PE-KABELSCHUTZR. CABLEMASTER DA110 DI95MM ROLLEN A 50METER M.EINZUGSH. | 15.9 | 000 | 2026
CM125-50 | PE-KABELSCHUTZR. CABLEMASTER DA125 DI108MM ROLLEN A 50METER M.EINZUGSH | 26.45 | 000 | 2026
CM160-50 | PE-KABELSCHUTZR. CABLEMASTER DA160 DI136MM ROLLEN A 50METER M.EINZUGSH | 36.35 | 000 | 2026
CM200-25 | PE-KABELSCHUTZR. CABLEMASTER DA200 DI170MM ROLLEN A 25METER M.EINZUGSH | 51.6 | 000 | 2026
CM50-50 | PE-KABELSCHUTZROHR CABLEMASTER DA50 DI40MM ROLLEN A 50METER M.EINZUGSH. | 7.75 | 000 | 2026
CM63-50 | PE-KABELSCHUTZROHR CABLEMASTER DA63 DI53MM ROLLEN A 50METER M.EINZUGSH. | 8.15 | 000 | 2026
CM75-50 | PE-KABELSCHUTZROHR CABLEMASTER DA75 DI60MM ROLLEN A 50METER M.EINZUGSH. | 12.7 | 000 | 2026
CM90-50 | PE-KABELSCHUTZROHR CABLEMASTER DA90 DI77MM ROLLEN A 50METER M.EINZUGSH. | 16.75 | 000 | 2026
CM-KSAH8X110 | ABSTANDHALTER FÜR VERBUNDROHRE MIT BREITER AUFLAGE 2X4-FACH, LÄNGS- UND QUER TEILBAR | 31.4 | 000 | 2026
CM-KSAH8X125 | ABSTANDHALTER FÜR VERBUNDROHRE MIT BREITER AUFLAGE 2X4-FACH, LÄNGS- UND QUER TEILBAR | 38.35 | 000 | 2026
CM-KSAH8X160 | ABSTANDHALTER FÜR VERBUNDROHRE MIT BREITER AUFLAGE 2X4-FACH, LÄNGS- UND QUER TEILBAR | 50.6 | 543 | 2026
CM-KSM110 | DOPPELMUFFE FÜR CM-ROHRE DN 110 | 24.95 | 000 | 2026
CM-KSM125 | DOPPELMUFFE FÜR CM-ROHRE DN 125 | 37.95 | 000 | 2026
CM-KSM160 | VERBINDUNGSMUFFE FÜR CM-ROHR DA160 | 51.7 | 000 | 2026
CM-KSM200 | DOPPELMUFFE FÜR CM-ROHRE DN 200 | 85.85 | 000 | 2026
CM-KSM50 | DOPPELMUFFE FÜR CM-ROHRE DN 050 | 14.3 | 000 | 2026
CM-KSM63 | DOPPELMUFFE FÜR CM-ROHRE DN063 | 15.5 | 000 | 2026
CM-KSM75 | DOPPELMUFFE FÜR CM-ROHRE DN 075 | 16.95 | 000 | 2026
CM-KSM90 | DOPPELMUFFE FÜR CM-ROHRE DN 090 | 21.15 | 000 | 2026
CM-PDR110 | PROFILDICHTRING FÜR CM-ROHRE 110 | 7.35 | 000 | 2026
CM-PDR125 | PROFILDICHTRING FÜR CM-ROHRE 125 | 10.52 | 000 | 2026
CM-PDR160 | PROFILDICHTRING FÜR CM-ROHRE 160 | 13.75 | 000 | 2026
CM-PDR200 | PROFILDICHTRING FÜR CM-ROHRE 200 | 39 | 000 | 2026
CM-PDR50 | PROFILDICHTRING FÜR CM-ROHRE 050MM | 4.1 | 000 | 2026
CM-PDR63 | PROFILDICHTRING FÜR CM-ROHRE 063 | 4.45 | 000 | 2026
CM-PDR75 | PROFILDICHTRING FÜR CM-ROHRE 75 | 5.05 | 000 | 2026
CM-PDR90 | PROFILDICHTRING FÜR CM-ROHRE 090 | 6.65 | 000 | 2026
CM-SCHNUR4/500 | PP EINZUGSCHNUR 4MM, LÄNGE 500M | 624.25 | 000 | 2026
CM-ÜMR110 | ÜBERGANGSSTÜCK FÜR KSX-PEG-ROHRE DN110 M.GLATTEM ROHRENDE | 102.5 | 000 | 2026
CM-ÜMR125 | ÜBERGANGSSTÜCK FÜR KSX-PEG-ROHRE DN125 M.GLATTEM ROHRENDE | 112.62 | 543 | 2026
CM-ÜMR160 | ÜBERGANGSSTÜCK FÜR KSX-PEG-ROHRE DN160 M.GLATTEM ROHRENDE | 130.95 | 543 | 2026
CM-ÜMR200 | ÜBERGANGSSTÜCK FÜR KSX-PEG-ROHRE DN200 M.GLATTEM ROHRENDE | 136.1 | 543 | 2026
CM-ÜMR50 | ÜBERGANGSSTÜCK FÜR KSX-PEG-ROHRE DN50 M.GLATTEM ROHRENDE | 61 | 543 | 2026
CM-ÜMR63 | ÜBERGANGSSTÜCK FÜR KSX-PEG-ROHRE DN63 M.GLATTEM ROHRENDE | 88.95 | 543 | 2026
CM-ÜMR75 | ÜBERGANGSSTÜCK FÜR KSX-PEG-ROHRE DN75 M.GLATTEM ROHRENDE | 94.15 | 543 | 2026
CM-ÜMR90 | ÜBERGANGSSTÜCK FÜR KSX-PEG-ROHRE DN90 M.GLATTEM ROHRENDE | 98.8 | 543 | 2026
COKH600-20 | CONCEPT KUGELHAHN 600 MIT KUNSTSTOFFUM. STAHLGRIFF 3/4" BL55MM, PN40 | 25.8 | 573 | 2026
COKH600-25 | CONCEPT KUGELHAHN 600 MIT KUNSTSTOFFUM. STAHLGRIFF 1" BL68MM, PN40 | 42.7 | 573 | 2026
COKH600-32 | CONCEPT KUGELHAHN 600 MIT KUNSTSTOFFUM. STAHLGRIFF 5/4" PN40 | 64.6 | 573 | 2026
COKH600-40 | CONCEPT KUGELHAHN 600 MIT KUNSTSTOFFUM. STAHLGRIFF ROT 6/4"" IG/IG, 20BAR, BL87MM | 86.7 | 573 | 2026
COKH600-50 | CONCEPT KUGELHAHN 600 MIT KUNSTSTOFFUM. STAHLGRIFF ROT 2"" IG/IG, 16BAR, BL102MM | 155.1 | 573 | 2026
COKH7300-1-2 | CONCEPT KUGELAUSLAUFHAHN 7300 1/2" MIT SCHLAUCHVERSCHRAUBUNG 1/2" | 16.16 | 573 | 2026
COKH7300-3-4 | CONCEPT KUGELAUSLAUFHAHN 7300 3/4" MIT SCHLAUCHVERSCHRAUBUNG 3/4" | 18.12 | 573 | 2026
CON1616-20 | CONNEX-ANSCHLUSS DN160 F.ROHR DN200 M.KUGELGELENK RD=15MM BOHRUNG 162 | 217.11 | 226 | 2026
CON1616-25 | CONNEX-ANSCHLUSS DN160 F.ROHR DN250 M.KUGELGELENK RD=15MM BOHRUNG 162 | 217.11 | 226 | 2026
CON1616-30 | CONNEX-ANSCHLUSS DN160 F.ROHR DN300 M.KUGELGELENK RD=15MM BOHRUNG 162 | 217.11 | 226 | 2026
CON1620-40A | CONNEX-ANSCHLUSS DN160 F.ROHR DN400A M.KUGELGELENK RD=31MM BOHRUNG 200 | 238.07 | 226 | 2026
CON1620-40B | CONNEX-ANSCHLUSS DN160 F.ROHR DN400B M.KUGELGELENK RD=31MM BOHRUNG 200 BOHRUNG200 | 238.07 | 226 | 2026
CON1620-50 | CONNEX-ANSCHLUSS DN160 F.ROHR DN500 M.KUGELGELENK RD=31MM BOHRUNG 200 | 238.07 | 226 | 2026
CON1620-60 | CONNEX-ANSCHLUSS DN160 F.ROHR DN600 M.KUGELGELENK RD=31MM BOHRUNG 200 | 238.07 | 226 | 2026
CON1620-70 | CONNEX-ANSCHLUSS DN160 F.ROHR DN700 M.KUGELGELENK RD=31MM BOHRUNG 200 | 238.07 | 226 | 2026
CON1620-90 | CONNEX-ANSCHLUSS DN160 F.ROHR DN900 M.KUGELGELENK RD=31MM BOHRUNG 200 | 238.07 | 226 | 2026
CON2020-25A | CONNEX-ANSCHLUSS DN200 F.ROHR DN250A M.KUGELGELENK RD=31MM BOHRUNG 200 | 276.78 | 226 | 2026
CON2020-25B | CONNEX-ANSCHLUSS DN200 F.ROHR DN250B M.KUGELGELENK RD=31MM BOHRUNG 200 | 276.78 | 226 | 2026
CON2020-30 | CONNEX-ANSCHLUSS DN200 F.ROHR DN300 M.KUGELGELENK RD=31MM BOHRUNG 200 | 276.78 | 226 | 2026
CON2020-40A | CONNEX-ANSCHLUSS DN200 F.ROHR DN400 M.KUGELGELENK RD=31MM BOHRUNG 200 | 276.78 | 226 | 2026
CON2020-40B | CONNEX-ANSCHLUSS DN200 F.ROHR DN400B M.KUGELGELENK RD=31MM BOHRUNG 200 | 276.78 | 226 | 2026
CON2020-50 | CONNEX-ANSCHLUSS DN200 F.ROHR DN500 M.KUGELGELENK RD=31MM BOHRUNG 200 | 276.78 | 226 | 2026
CON2020-60 | CONNEX-ANSCHLUSS DN200 F.ROHR DN600 M.KUGELGELENK RD=31MM BOHRUNG 200 | 276.78 | 226 | 2026
CON2020-70 | CONNEX-ANSCHLUSS DN200 F.ROHR DN700 M.KUGELGELENK RD=31MM BOHRUNG 200 | 276.78 | 226 | 2026
CON2020-90 | CONNEX-ANSCHLUSS DN200 F.ROHR DN900 M.KUGELGELENK RD=31MM BOHRUNG 200 | 276.78 | 226 | 2026
CON-SCHLÜSSEL | GEWINDERADSCHLÜSSEL F.SATTELSTK. U CONNEX-ANSCHLUSS M. ADAPTER 150/200 | 74.09 | 226 | 2026
DE1058A300-E | DECKEL ALLEIN ZU 1058A300 MIT AUSHEBELOCH AUS EDELSTAHL SCHWARZ GRUNDIERT | 107 | 000 | 2026
DE90400-S | GE DECKEL ALLEIN DN600 F.WÄHLBARE OBERFLÄCHE,ET 50MM,D400KN EN124 | 960 | 020 | 2026
DECKELGRIFF | DECKELGRIFF VERZINKT FÜR BETONDECKEL 1B7 | 9.6 | 091 | 2026
DE-HEBER | DECKELHEBER TITAN-ALU 850MM | 590 | 421 | 2026
DI-F-RS-A-C | DÄMPFUNGSEINLAGE ZU F-TOP KL.A,B,C; EPDM, 70 SHORE, TRAPEZFORM: 8/10/11MM | 35 | 156 | 2026
DI-F-RS-D-F | DÄMPFUNGSEINLAGE ZU F-TOP KL.D,E,F, EPDM, 70 SHORE, TRAPEZFORM: 10/11/14 | 19 | 156 | 2026
DIS004 | DICHTUNGSHANF MAZZONE EXTRA ZOPF M. CIRKA 0,20 KG | 18.12 | 575 | 2026
DIS007 | LOCHER ZENTRALHEIZUNGSPASTE ERDGASBESTAENDIG TUBE A 250GRAMM | 13.9 | 575 | 2026
DOY-FZ3000-DN100-100 | CURAFLEX3000 DN100 FASERZEMENTROHR LÄNGE FUTTERROHR 1000MM | 369.25 | 390 | 2026
DOY-FZ3000-DN100-30 | CURAFLEX3000 DN100 FASERZEMENTROHR LÄNGE FUTTERROHR 300MM | 110.99 | 390 | 2026
DOY-FZ3000-DN150-100 | CURAFLEX3000 DN150 FASERZEMENTROHR LÄNGE FUTTERROHR 1000MM | 356.1 | 390 | 2026
DOY-FZ3000-DN150-30 | CURAFLEX3000 DN150 FASERZEMENTROHR LÄNGE FUTTERROHR 300MM | 144.65 | 390 | 2026
DOY-FZ3000-DN200-100 | CURAFLEX3000 DN200 FASERZEMENTROHR LÄNGE FUTTERROHR 1000MM | 475.5 | 390 | 2026
DOY-FZ3000-DN200-30 | CURAFLEX3000 DN200 FASERZEMENTROHR LÄNGE FUTTERROHR 300MM | 167.27 | 390 | 2026
DOY-FZ3000-DN250-100 | CURAFLEX3000 DN250 FASERZEMENTROHR LÄNGE FUTTERROHR 1000MM | 498.12 | 390 | 2026
DOY-FZ3000-DN250-30 | CURAFLEX3000 DN250 FASERZEMENTROHR LÄNGE FUTTERROHR 300MM | 197.25 | 390 | 2026
DOY-FZ3000-DN300-100 | CURAFLEX3000 DN300 FASERZEMENTROHR LÄNGE FUTTERROHR 1000MM | 738.5 | 390 | 2026
DOY-FZ3000-DN300-30 | CURAFLEX3000 DN300 FASERZEMENTROHR LÄNGE FUTTERROHR 300MM | 248.8 | 390 | 2026
DOY-GRUNDIERUNG | CURAFLEX GRUNDIERUNG AQUAGARD 1711 DOSE MIT 0,33 LITER AUSREICHEND FÜR 1,5M2 | 24.3 | 390 | 2026
DOY-LACK | CURAFLEX SPEZIALLACK AQUAGARD 1716 DOSE MIT 0,33 LITER AUSREICHEND FÜR 1,0M2 | 29.98 | 390 | 2026
DOY-LINKSEAL-DN250-200 | GLIEDERKETTE FÜR ROHR-AD200, MEDIUMROHR DN250,18XLS315, AUSFÜHRUNG BS 316 | 148.5 | 390 | 2026
DOY-LINKSEAL-DN300-200 | GLIEDERKETTE FÜR ROHR-AD200, MEDIUMROHR DN3000, 8XLS440, AUSFÜHRUNG S 316 | 186.56 | 390 | 2026
DOY-LINKSEAL-DN300-250 | GLIEDERKETTE FÜR ROHR-AD250, MEDIUMROHR DN3000, 22XLS315, AUSFÜHRUNG BS 316 | 190.94 | 390 | 2026
DOY-LINKSEAL-DN350-250 | GLIEDERKETTE FÜR ROHR-AD250, KERNBOHRUNG DN350, 9XLS440, AUSFÜHRUNG S 316 | 209.88 | 390 | 2026
DOY-NOVA-KFR100-300 | CURAFLEX NOVA KFR DN100 LÄNGE 300MM O. MUFFE | 68.38 | 390 | 2026
DOY-NOVA-KFR100-500 | CURAFLEX NOVA KFR DN100 LÄNGE 500MM M. MUFFE | 82.06 | 390 | 2026
DOY-NOVA-KFR150-300 | CURAFLEX NOVA KFR DN150 LÄNGE 300MM O. MUFFE | 101.52 | 390 | 2026
DOY-NOVA-KFR150-500 | CURAFLEX NOVA KFR DN150 LÄNGE 500MM M. MUFFE | 115.72 | 390 | 2026
DOY-NOVA-KFR200-300 | CURAFLEX NOVA KFR DN200 LÄNGE 300MM O. MUFFE | 124.14 | 390 | 2026
DOY-NOVA-KFR200-500 | CURAFLEX NOVA KFR DN200 LÄNGE 500MM M. MUFFE | 138.34 | 390 | 2026
DOY-NOVA-M-100 | CURAFLEX NOVA MULTI DN100 F. ROHRE 20 - 63MM/BLIND | 195.15 | 390 | 2026
DOY-NOVA-M-200 | CURAFLEX NOVA MULTI DN200 F. ROHRE 108 - 160MM/ BLIND | 364.52 | 390 | 2026
DOY-NOVA-U100-30-35 | CURAFLEX NOVA UNO DN100 F. KABEL U.ROHRE 30-35MM | 139.39 | 390 | 2026
DOY-NOVA-U100-46-52 | CURAFLEX NOVA UNO DN100 F. KABEL U.ROHRE 46-52MM | 139.39 | 390 | 2026
DOY-NOVA-U100-58-63 | CURAFLEX NOVA UNO DN100 F. KABEL U.ROHRE 58-63MM | 139.39 | 390 | 2026
DOY-NOVA-U150-108-112 | CURAFLEX NOVA UNO DN150 F. KABEL U.ROHRE 105-112MM | 190 | 390 | 2026
DOY-NOVA-U150-87-92 | CURAFLEX NOVA UNO DN150 F. KABEL U.ROHRE 87-92MM | 199.88 | 390 | 2026
DOY-NOVA-U150-98-104 | CURAFLEX NOVA UNO DN150 F. KABEL U.ROHRE 98-104MM | 199.88 | 390 | 2026
DOY-NOVA-U200-108-112 | CURAFLEX NOVA UNO DN200 F. KABEL U.ROHRE 108-112MM | 262.47 | 390 | 2026
DOY-NOVA-U200-124-128 | CURAFLEX NOVA UNO DN200 F. KABEL U.ROHRE 124-128MM | 262.47 | 390 | 2026
DOY-NOVA-U200-154-160 | CURAFLEX NOVA UNO DN200 F. KABEL U.ROHRE 154-160MM | 262.47 | 390 | 2026
DOY-NOVA-U250-158-161 | CURAFLEX NOVA UNO DN250 F. KABEL U.ROHRE 158-161MM | 338.22 | 390 | 2026
DOY-NOVA-U250-198-201 | CURAFLEX NOVA UNO DN250 F. KABEL U.ROHRE 198-201MM | 338.22 | 390 | 2026
DOY-NOVA-U300-198-201 | CURAFLEX NOVA UNO DN300 F. KABEL U.ROHRE 198-201MM | 426.06 | 390 | 2026
DOY-NOVA-UT100-30-35 | CURAFLEX NOVA UNO/T GETEILT DN100 F. KABEL U.ROHRE 30-35MM | 178.84 | 390 | 2026
DOY-NOVA-UT100-46-52 | CURAFLEX NOVA UNO/T GETEILT DN100 F. KABEL U.ROHRE 46-52MM | 178.84 | 390 | 2026
DOY-NOVA-UT100-58-63 | CURAFLEX NOVA UNO/T GETEILT DN100 F. KABEL U.ROHRE 58-63MM | 178.84 | 390 | 2026
DOY-NOVA-UT150-105-112 | CURAFLEX NOVA UNO/T GETEILT DN150 F. KABEL U.ROHRE 105-112MM | 239.33 | 390 | 2026
DOY-NOVA-UT150-87-92 | CURAFLEX NOVA UNO/T GETEILT DN150 F. KABEL U.ROHRE 87-92MM | 239.33 | 390 | 2026
DOY-NOVA-UT150-98-104 | CURAFLEX NOVA UNO/T GETEILT DN150 F. KABEL U.ROHRE 98-104MM | 239.33 | 390 | 2026
DOY-NOVA-UT200-108-112 | CURAFLEX NOVA UNO/T GETEILT DN200 F. KABEL U.ROHRE 108-112MM | 318.23 | 390 | 2026
DOY-NOVA-UT200-124-128 | CURAFLEX NOVA UNO/T GETEILT DN200 F. KABEL U.ROHRE 124-128MM | 318.23 | 390 | 2026
DOY-NOVA-UT200-154-160 | CURAFLEX NOVA UNO/T GETEILT DN200 F. KABEL U.ROHRE 154-160MM | 318.23 | 390 | 2026
DOY-NOVA-UT250-158-161 | CURAFLEX NOVA UNO/T GETEILT DN250 F. KABEL U.ROHRE 158-161MM | 372.41 | 390 | 2026
DOY-NOVA-UT250-198-201 | CURAFLEX NOVA UNO/T GETEILT DN250 F. KABEL U.ROHRE 198-201MM | 372.41 | 390 | 2026
DOY-NOVA-UT300-198-201 | CURAFLEX NOVA UNO/T GETEILT DN300 F. KABEL U.ROHRE 198-201MM | 470.24 | 390 | 2026
DOY-SH1701-100 | CURAFLEX SCHALUNGSHALTER DN100 FÜR FUTTERROHR | 7.36 | 390 | 2026
DOY-SH1701-150 | CURAFLEX SCHALUNGSHALTER DN150 FÜR FUTTERROHR | 11.36 | 390 | 2026
DOY-SH1701-200 | CURAFLEX SCHALUNGSHALTER DN200 FÜR FUTTERROHR | 13.04 | 390 | 2026
DOY-SH1701-250 | CURAFLEX SCHALUNGSHALTER DN250 FÜR FUTTERROHR | 14.73 | 390 | 2026
DOY-SH1701-300 | CURAFLEX SCHALUNGSHALTER DN300 FÜR FUTTERROHR | 24.3 | 390 | 2026
DS-102A-120AP | SCHACHTRING M.ALU-POLY-STEIGBÜGEL ID=1M H=120CM WANDSTÄRKE 12CM | 555.9 | 091 | 2026
DS-102A-120 | SCHACHTRING D=1000MM, H=1200MM WANDSTÄRKE 120MM FALZ F.GLEITRINGD. | 431.9 | 091 | 2026
DS-102A-150 | SCHACHTRING D=1000MM, H=1500MM WANDSTÄRKE 120MM, OHNE STEIGBÜGEL FALZ F.GLEITRINGD. | 539.6 | 091 | 2026
DS-102A-30AP | SCHACHTRING M.ALU-POLY-STEIGBÜGEL BET.D=1M H=30CM WANDST.12CM | 201.8 | 091 | 2026
DS-102A-60AP | SCHACHTRING M.ALU-POLY-STEIGBÜGEL ID=1M H=60CM WANDSTÄRKE 12CM | 304.3 | 091 | 2026
DS-102A-60 | SCHACHTRING D=1000MM, H=600MM WANDSTÄRKE 120MM FALZ F.GLEITRINGD. | 243.5 | 091 | 2026
DS-102A-90AP | SCHACHTRING M. ALU-POLY-STEIGEISEN BET. D=1M, H=90CM, WANDST.12CM | 415.5 | 091 | 2026
DS-102A-90 | SCHACHTRING D=1000MM, H=900MM WANDSTÄRKE 120MM FALZ F.GLEITRINGD. | 323.7 | 091 | 2026
DS-103-127AP | SCHACHTBOD.M.ALU-POLY-STEIGB. D=1000MM,H=1270MM,WANDST.120MM, FALZ F.GLEITRING. 2 KUGELK.ANKER | 1009.9 | 091 | 2026
DS-103-127 | SCHACHTBOD.D=1000MM,H=1270MM WANDST.120MM FALZ F.GLEITRINGD. OHNE KUGELKOPFANKER | 880.7 | 091 | 2026
DS-103-157 | SCHACHTBOD.D=1000MM,H=1570MM WANDST.120MM FALZ F.GLEITRINGD. M.2 KUGELK.ANKER | 994.6 | 091 | 2026
DS-103-67-19KZS | UNTERTEIL FÜR KABELZIEHSCHACHT BETON, ID1000MM, H=740MM, WS=190MM | 855.2 | 091 | 2026
DS-103-67AP | SCHACHTBOD.M.ALU-POLY-STEIGB. D=1000MM,H=670MM,WANDST.120MM, FALZ F.GLEITRING. 2 KUGELK.ANKER | 745.7 | 091 | 2026
DS-103-67 | SCHACHTBOD.D=1000MM,H=670MM WANDST.120MM FALZ F.GLEITRINGD. OHNE KUGELKKOPFANKER | 681.8 | 091 | 2026
DS-103-97-19KZS-PP | UNTERTEIL FÜR KABELZIEHSCHACHT BETON MIT PP-PLATTEN, ID1000MM, H=970MM, WS=190MM | 2716 | 091 | 2026
DS-103-97-19KZS | UNTERTEIL FÜR KABELZIEHSCHACHT BETON, ID1000MM, H=980MM, WS=190MM | 1072.5 | 091 | 2026
DS-103-97AP | SCHACHTBOD.M.ALU-POLY-STEIGB. D=1000MM,H=970MM,WANDST.120MM, FALZ F.GLEITRING. 2 KUGELK.ANKER | 863.7 | 091 | 2026
DS-103-97 | SCHACHTBOD.D=1000MM,H=970MM WANDST.120MM FALZ F.GLEITRINGD. OHNE KUGELKKOPFANKER | 766.4 | 091 | 2026
DS-105ES | ABD.PLATTE 400KN FÜR D=1240MM, BAUHÖHE 200MM, ÖFFNUNG D=625MM FALZ FÜR GLEITRINGDICHTUNG | 759.3 | 091 | 2026
DS-181-120AP | SCHACHTK.M.ALU-POLY-STEIGB.HS-ZEM. ID=1,00/0,62M H=1,20M WANDST.12CM | 553.9 | 091 | 2026
DS-181-120 | SCHACHTRING MIT KONUS DM1000/600MM H=1200MM WDST12CM | 431.9 | 091 | 2026
DS-181-150AP | SCHACHTK.M.ALU-POLY-STEIGB.HS-ZEM. ID=1,00/0,62M H=1,50M WANDST.12CM | 692.4 | 091 | 2026
DS-181-150 | SCHACHTK.D=1000/620MM, H=1500MM WANDSTÄRKE 120MM OHNE STEIGBÜGEL FALZ F.GLEITRINGD. | 539.6 | 091 | 2026
DS-181-35AP | SCHACHTK.M.ALU-POLY-STEIGB.HS-ZEM. ID=1,00/0,62M H=0,35M WANDST.12CM | 406.1 | 091 | 2026
DS-181-35 | SCHACHTK.D=1000/600MM, H=350MM WANDSTÄRKE 120MM FALZ F.GLEITRINGD. | 375.8 | 091 | 2026
DS-181-60AP | SCHACHTK.M.ALU-POLY-STEIGB.HS-ZEM. ID=1,00/0,60M H=0,60M WANDST.12CM | 304.3 | 091 | 2026
DS-181-60 | SCHACHTK.D=1000/600MM, H=600MM WANDSTÄRKE 120MM FALZ F.GLEITRINGD. | 243.5 | 091 | 2026
DS-181-90AP | SCHACHTK.M.ALU-POLY-STEIGB.HS-ZEM. ID=1,00/0,60M H=90CM WANDST.12CM | 415.5 | 091 | 2026
DS-181-90 | SCHACHTK.D=1000/600MM, H=900MM WANDSTÄRKE 120MM FALZ F.GLEITRINGD. | 323.7 | 091 | 2026
DS-EDS-10-15K | ENERGIEDR.SCH.UT,M.KST-BOD.D=1000MM BAUH.=1115MM ZU/ABL.DN160,M.ABL.KRÜMMER ABL.WAAGRECHT | 4681 | 091 | 2026
DS-EDS-10-15 | ENERGIEDR.SCH.UT,M.KST-BOD.D=1000MM BAUH.=1025MM ZU/ABL.DN160,ABL.SENKR. | 3860 | 091 | 2026
DS-EDS-10-20K | ENERGIEDR.SCH.UT,M.KST-BOD.D=1000MM BAUH.=1140MM ZU/ABL.DN200,M.ABL.KRÜMMER ABL.WAAGRECHT | 5082 | 091 | 2026
DS-EDS-10-20 | ENERGIEDR.SCH.UT,M.KST-BOD.D=1000MM BAUH.=1000MM ZU/ABL.DN200,ABL.SENKR. | 3888 | 091 | 2026
DS-EDS-10-25K | ENERGIEDR.SCH.UT,M.KST-BOD.D=1000MM BAUH.=1215MM ZU/ABL.DN250,M.ABL.KRÜMMER ABL.WAAGRECHT | 5742 | 091 | 2026
DS-EDS-10-25 | ENERGIEDR.SCH.UT,M.KST-BOD.D=1000MM BAUH.=975MM ZU/ABL.DN250,ABL.SENKR. | 4033 | 091 | 2026
DS-EDS-10-30K | ENERGIEDR.SCH.UT,M.KST-BOD.D=1000MM BAUH.=1240MM ZU/ABL.DN315,M.ABL.KRÜMMER ABL.WAAGRECHT | 6616 | 091 | 2026
DS-EDS-10-30 | ENERGIEDR.SCH.UT,M.KST-BOD.D=1000MM BAUH.=950MM ZU/ABL.DN315,ABL.SENKR. | 4311 | 091 | 2026
DS-IPK-15-LI | KUNSTSTOFFABSTURZBAUWERK DN150 LINKS INNENLIEGEND OHNE ANSCHLUSSDICHTUNG | 1362 | 091 | 2026
DS-IPK-15-RE | KUNSTSTOFFABSTURZBAUWERK DN150 RECHTS INNENLIEGEND OHNE ANSCHLUSSDICHTUNG | 1362 | 091 | 2026
DS-IPK-200 | KUNSTSTOFFABSTURZWERK DN 160/200 INNENLIEGEND INKL.DICHTUNGSBAND UND BEFESTIGUNGSSCHRAUBEN, M.VERSCHRAUBB. WARTUNGSÖFFN. | 1541 | 091 | 2026
DS-IPK-250 | KUNSTSTOFFABSTURZWERK DN160/200/250 INNENLIEGEND INKL.DICHTUNGSBAND UND BEFESTIGUNGSSCHRAUBEN | 1541 | 091 | 2026
DS-KAB-15 | KUNST.ABSTURZBAUW. AUSSEN DN 150 | 1272 | 091 | 2026
DS-KAB-15Z | ABSTURZBAUWERK AUFPREIS SEITL. ZULAUF DN 160 | 271 | 091 | 2026
DS-KAB-20 | KUNST.ABSTURZBAUW. AUSSEN DN 200 | 1401 | 091 | 2026
DS-KAB-20Z | ABSTURZBAUWERK AUFPREIS SEITL. ZULAUF DN 200 | 271 | 091 | 2026
DS-KAB-25 | KUNST.ABSTURZBAUW. AUSSEN DN 250 | 1547 | 091 | 2026
DS-KAB-25Z | ABSTURZBAUWERK AUFPREIS SEITL. ZULAUF DN 250 | 350 | 091 | 2026
DS-KAB-30 | KUNST.ABSTURZBAUW. AUSSEN DN 300 | 1948 | 091 | 2026
DS-KAB-30Z | ABSTURZBAUWERK AUFPREIS SEITL. ZULAUF DN 300 | 350 | 091 | 2026
DS-KGD-1000 | KEILGLEITDICHTUNG DN 1000 F114 | 110 | 091 | 2026
DS-LAD-1000 | GLEITRINGDICHTUNG MIT INTEGRIERTEM LASTAUSGLEICHSRING DN 1000 F171 | 241 | 091 | 2026
DSO100IBDM | PURADRAIN GUSSSTEGR.NW100, KL.D L=0,5M, FÜR 4-FACH VERSCHRAUBUNG | 74 | 010 | 2026
DSO100IBFM | PURADRAIN GUSS STEGR.NW100, KL.F L=0,5M, FÜR 4-FACH VERSCHRAUBUNG | 134 | 010 | 2026
DSO100ICCM-03 | PURADRAIN PDG GUSSROST NW100 KL.C 0,5M, VERSCHRAUBBAR | 51 | 010 | 2026
DSO100ICDM-03 | PURADRAIN GUSSR. NW100 KL.D L=0,5M | 55 | 010 | 2026
DSO100SLICCM | PURADRAIN GUSSR. NW100 KL.C L=0,5M MIT SPEEDLOCK | 32.2 | 010 | 2026
DSO100UCCM-03 | PURADRAIN PDLS AUFLIEGEROST NW100 SCHLITZROST GUSSEISEN KL.C 0,5M | 34.2 | 010 | 2026
DSO150IBDM | PURADRAIN GUSSSTEGR.NW150 KL.D L=0,5M F. PDC | 99 | 010 | 2026
DSO150IBFM | PURADRAIN GUSS STEGR.NW150 KL.F L=0,5M | 151 | 010 | 2026
DSO150ICCM-03 | PURADRAIN PDG GUSSROST NW150 KL.C 0,5M | 88 | 010 | 2026
DSO150ICDM-03 | PURADRAIN PDG GUSSROST NW150 KL.D 0,5M | 106 | 010 | 2026
DSO200IBDM | PURADRAIN PDCH GUSS STEGROST NW200 KL.D L=500MM | 142 | 010 | 2026
DSO200IBFM | PURADRAIN PDCH GUSS STEGROST NW200 KL.F L=500MM | 208 | 010 | 2026
DSO200ICCM-03 | PURADRAIN PDG GUSSROST NW200 KL.C 0,5M | 161 | 010 | 2026
DSO200ICDM-03 | PURADRAIN PDG GUSSROST NW200 KL.D 0,5M | 181 | 010 | 2026
DS-SB-10-15 | SCHACHTBOD.M. KST.GERINNE GERADE DN150 ID=1000MM NUTZHÖHE=530MM WANDST.120MM,OHNE DICHTUNGEN | 1184 | 091 | 2026
DS-SB-10-20 | SCHACHTBOD.M. KST.GERINNE GERADE DN200 ID=1000MM NUTZHÖHE=530MM WANDST.120MM, OHNE DICHTUNGEN | 1310.6 | 091 | 2026
DS-SB-10-25 | SCHACHTBOD.M. KST.GERINNE GERADE DN250 ID=1000MM NUTZHÖHE=600MM WANDST.120MM, OHNE DICHTUNGEN | 1410.3 | 091 | 2026
DS-SB-10-30 | SCHACHTBOD.M. KST.GERINNE GERADE DN300 ID=1000MM NUTZHÖHE=650MM WANDST.120MM, OHNE DICHTUNGEN | 1815.3 | 091 | 2026
DS-SB-10-35 | SCHACHTBOD.M. KST.GERINNE GERADE DN350 ID=1000MM BAUHÖHE=700MM WANDST.120MM | 2284.4 | 091 | 2026
DS-SB-10-40 | SCHACHTBOD.M. KST.GERINNE GERADE DN400 ID=1000MM NUTZHÖHE=750MM WANDST.120MM, OHNE DICHTUNGEN | 2478.5 | 091 | 2026
DS-SB-10-50 | SCHACHTBOD.M. KST.GERINNE GERADE DN500 ID=1000MM NUTZHÖHE=850MM WANDST.120MM, OHNE DICHTUNGEN | 2921 | 091 | 2026
DS-SB-10-60 | SCHACHTBOD.M. KST.GERINNE GERADE DN600 ID=1000MM NUTZHÖHE=950MM WANDST.120MM, OHNE DICHTUNGEN | 3363.5 | 091 | 2026
DS-SB-10-70 | SCHACHTBOD.M. KST.GERINNE GERADE DN700 ID=1000MM NUTZHÖHE=1050MM WANDST.120MM, OHNE DICHTUNGEN | 4156.3 | 091 | 2026
DS-SB-10-80 | SCHACHTBOD.M. KST.GERINNE GERADE DN800 ID=1000MM NUTZHÖHE=1150MM WANDST.120MM, OHNE DICHTUNGEN | 4996.8 | 091 | 2026
DS-SB-ABW15-20 | AUFPREIS FÜR HAUPTGERINNE GEBOGEN DN 150/200 | 242.6 | 091 | 2026
DS-SB-ABW25-30 | AUFPREIS FÜR HAUPTGERINNE GEBOGEN DN 250/300 | 363.6 | 091 | 2026
DS-SB-ABW35-80 | AUFPREIS FÜR HAUPTGERINNE GEBOGEN DN350/800 | 485.7 | 091 | 2026
DS-SBB-10-15PS | SCHACHTBODENTEIL MIT PUTZSTÜCK KGRK 150, ID=1000MM, WANDST.120MM, NUTZHÖHE 620MM | 2036 | 091 | 2026
DS-SBB-10-15 | SCHACHTBODENTEIL MIT BETON GERINNE GERADE DN150 ID=1000MM WANDST.12CM | 956 | 091 | 2026
DS-SBB-10-20PS | SCHACHTBODENTEIL MIT PUTZSTÜCK KGRK 200, ID=1000MM, WANDST.120MM, NUTZHÖHE 660MM | 2297 | 091 | 2026
DS-SBB-10-20 | SCHACHTBODENTEIL MIT BETON GERINNE GERADE DN200 ID=1000MM WANDST.12CM OHNE DICHTUNGEN | 905.7 | 091 | 2026
DS-SBB-10-25PS | SCHACHTBODENTEIL MIT PUTZSTÜCK KGRK 250, ID=1000MM, WANDST.120MM, NUTZHÖHE 560MM | 2714 | 091 | 2026
DS-SBB-10-25 | SCHACHTBODENTEIL MIT BETON GERINNE GERADE DN250 ID=1000MM WANDST.12CM | 974.8 | 091 | 2026
DS-SBB-10-30PS | SCHACHTBODENTEIL MIT PUTZSTÜCK KGRK 300, ID=1000MM, WANDST.120MM, NUTZHÖHE 560MM | 3039 | 091 | 2026
DS-SBB-10-30 | SCHACHTBODENTEIL MIT BETON GERINNE GERADE DN300 ID=1000MM WANDST.12CM | 1238 | 091 | 2026
DS-SBB-10-40 | SCHACHTBODEN BET.GERINNE GERADE DN400,ID=1000MM,BAUHÖHE=800MM,WS=120MM | 1690 | 091 | 2026
DS-SBB-10-50 | SCHACHTBODENTEIL MIT BETON GERINNE GERADE DN500 ID=1000MM WANDST.12CM | 1992 | 091 | 2026
DS-SBB-10-60 | SCHACHTBODENTEIL MIT BETON GERINNE GERADE DN600 ID=1000MM WANDST.12CM | 2293.4 | 091 | 2026
DS-SB-GSG11-15 | AUFPREIS FÜR GEFÄLLE 11%-15% IM SCHACHTGERINNE | 1178.7 | 091 | 2026
DS-SB-GSG16-20 | AUFPREIS FÜR GEFÄLLE 16%-20% IM SCHACHTGERINNE | 1425.5 | 091 | 2026
DS-SB-GSG2-10 | AUFPREIS FÜR GEFÄLLE 2%-10% IM SCHACHTGERINNE | 1061.7 | 091 | 2026
DS-SB-GSG21-25 | AUFPREIS FÜR GEFÄLLE 21%-25% IM SCHACHTGERINNE | 1734.3 | 091 | 2026
DS-SB-GSG26-40 | AUFPREIS FÜR GEFÄLLE 26%-40% IM SCHACHTGERINNE | 2234.6 | 091 | 2026
DS-SB-LM-16 | AUFPREIS FÜR LANGMUFFE PE160-PN6 | 331.5 | 091 | 2026
DS-SB-LM-18 | AUFPREIS FÜR LANGMUFFE PE180-PN10 | 388.6 | 091 | 2026
DS-SB-LM-20 | AUFPREIS FÜR LANGMUFFE PE200-PN6 | 522.6 | 091 | 2026
DS-SB-MD15 | MUFFEN-DICHTUNG DN 150 | 51.9 | 091 | 2026
DS-SB-MD20 | MUFFEN-DICHTUNG DN 200 | 70.4 | 091 | 2026
DS-SB-MD25 | MUFFEN-DICHTUNG DN 250 | 85.9 | 091 | 2026
DS-SB-MD30 | MUFFEN-DICHTUNG DN 300 | 96.9 | 091 | 2026
DS-SB-MD35 | MUFFEN-DICHTUNG DN 350 | 108.7 | 091 | 2026
DS-SB-MD40 | MUFFEN-DICHTUNG DN 400 | 120.4 | 091 | 2026
DS-SB-MD50 | MUFFEN-DICHTUNG DN 500 | 140.1 | 091 | 2026
DS-SB-MD60 | MUFFEN-DICHTUNG DN 600 | 160.4 | 091 | 2026
DS-SB-MD70 | MUFFEN-DICHTUNG DN 700 | 185.1 | 091 | 2026
DS-SB-MD80 | MUFFEN-DICHTUNG DN 800 | 208.2 | 091 | 2026
DS-SB-MS-15/20 | AUFPREIS FÜR MUFFENSCHRÄGSTELLUNG GRÖßER 1% FÜR EINE MUFFE DN150/200 | 82.8 | 091 | 2026
DS-SB-MS-25/30 | AUFPREIS FÜR MUFFENSCHRÄGSTELLUNG GRÖßER 1% FÜR EINE MUFFE DN250/300 | 120 | 091 | 2026
DS-SB-MS-35/80 | AUFPREIS FÜR MUFFENSCHRÄGSTELLUNG GRÖßER 1% FÜR EINE MUFFE DN350/800 | 291.8 | 091 | 2026
DS-SB-Z15-HGB | AUFPREIS SEITLICHE ZULÄUFE DN150 ZUM HAUPTGERINNE GEBOGEN SCHEITELGLEICH | 472.6 | 091 | 2026
DS-SB-Z15-HGG | AUFPREIS SEITLICHE ZULÄUFE DN 150 ZUM HAUPTGERINNE GERADE SCHEITELGLEICH | 341.5 | 091 | 2026
DS-SB-Z20-HGB | AUFPREIS SEITLICHE ZULÄUFE DN 200 ZUM HAUPTGERINNE GEBOGEN SCHEITELGLEICH | 594.5 | 091 | 2026
DS-SB-Z20-HGG | AUFPREIS SEITLICHE ZULÄUFE DN 200 ZUM HAUPTGERINNE GERADE SCHEITELGLEICH | 400.8 | 091 | 2026
DS-SB-Z25-HGB | AUFPREIS SEITLICHE ZULÄUFE DN 250 ZUM HAUPTGERINNE GEBOGEN SCHEITELGLEICH | 666.7 | 091 | 2026
DS-SB-Z25-HGG | AUFPREIS SEITLICHE ZULÄUFE DN 250 ZUM HAUPTGERINNE GERADE SCHEITELGLEICH | 530.7 | 091 | 2026
DS-SB-Z30-HGB | AUFPREIS SEITLICHE ZULÄUFE DN 300 ZUM HAUPTGERINNE GEBOGEN SCHEITELGLEICH | 909.4 | 091 | 2026
DS-SB-Z30-HGG | AUFPREIS SEITLICHE ZULÄUFE DN 300 ZUM HAUPTGERINNE GERADE SCHEITELGLEICH | 765.6 | 091 | 2026
DS-SB-Z35-HGB | AUFPREIS SEITLICHE ZULÄUFE DN 350 ZUM HAUPTGERINNE GEBOGEN SCHEITELGLEICH | 1151.4 | 091 | 2026
DS-SB-Z35-HGG | AUFPREIS SEITLICHE ZULÄUFE DN 350 ZUM HAUPTGERINNE GERADE SCHEITELGLEICH | 1001.6 | 091 | 2026
DS-SB-Z40-HGB | AUFPREIS SEITLICHE ZULÄUFE DN 400 ZUM HAUPTGERINNE GEBOGEN SCHEITELGLEICH | 1393.5 | 091 | 2026
DS-SB-Z40-HGG | AUFPREIS SEITLICHE ZULÄUFE DN 400 ZUM HAUPTGERINNE GERADE SCHEITELGLEICH | 1237.3 | 091 | 2026
DS-SB-Z50-HGB | AUFPREIS SEITLICHE ZULÄUFE DN 500 ZUM HAUPTGERINNE GEBOGEN SCHEITELGLEICH | 1757.6 | 091 | 2026
DS-SB-Z50-HGG | AUFPREIS SEITLICHE ZULÄUFE DN 500 ZUM HAUPTGERINNE GERADE SCHEITELGLEICH | 1590.3 | 091 | 2026
DS-SB-Z60-HGB | AUFPREIS SEITLICHE ZULÄUFE DN 600 ZUM HAUPTGERINNE GEBOGEN SCHEITELGLEICH | 2182.1 | 091 | 2026
DS-SB-Z60-HGG | AUFPREIS SEITLICHE ZULÄUFE DN 600 ZUM HAUPTGERINNE GERADE SCHEITELGLEICH | 2004.1 | 091 | 2026
DS-SB-ZGT-100 | AUFPREIS FÜR ZULAUFGERINNE TIEFER SETZEN BIS 100MM | 711.6 | 091 | 2026
DS-SB-ZGT-200 | AUFPREIS FÜR ZULAUFGERINNE TIEFER SETZEN BIS 200MM | 1068.6 | 091 | 2026
DS-SB-ZGT-300 | AUFPREIS FÜR ZULAUFGERINNE TIEFER SETZEN BIS 300MM | 1424.8 | 091 | 2026
DS-SB-ZGT-500 | AUFPREIS FÜR ZULAUFGERINNE TIEFER SETZEN BIS 500MM | 1959.3 | 091 | 2026
DS-SB-ZGT-50 | AUFPREIS FÜR ZULAUFGERINNE TIEFER SETZEN BIS 50MM | 356.2 | 091 | 2026
E1003A-C-N | EIMER PE ZU REGENROHRABL. 1003A-C DM 125MM T=120MM, MIT BÜGEL | 15.03 | 070 | 2026
E1003A-NN | SCHMUTZSIEB AUS ABS SCHWARZ ZU REGENWASSERABLAUF AUS GE 5217.90.26 | 19.3 | 070 | 2026
E8000L | SCHLITZEIMER VZKT.HOHE AUSF.1004 F.STRAßENABL.DM385 H=600MM | 148 | 120 | 2026
E8050ELC-L | EIMER VZKT.NIEDER FÜR AUFSATZ 30/50 ÄHNL.DIN4052-D1 NR.1014 | 107.6 | 120 | 2026
E8050L | SCHLITZEIMER VZKT.NIEDERE AUSF.1008 F.STRAßENABL. DM385 H=250MM | 104 | 120 | 2026
E8406 | HOFSINKKASTENEIMER VZKT.HOHE AUSF. 1018 | 94.7 | 120 | 2026
E8452L | SCHLITZEIMER VZKT.NIEDR.AUSF. 1016 FÜR HOFABLAUF DN260 H=250MM | 80.3 | 120 | 2026
E8806 | SCHLITZEIMER PE-HD 1032 NIED.AUSF. FÜR HOFABLAUF DN300 | 55.6 | 120 | 2026
E8807 | SCHLITZEIMER PE-HD 1031 HOHE AUSF. FÜR HOFBLAUF DN300 | 65.9 | 120 | 2026
E8811 | SCHLITZEIMER PE-HD HOHE AUSF.1027 FÜR STRASSENABLAUF DN450 NICHT FÜR F-DRAINEX F44250/R+F44400P/R GEEIGN | 114.8 | 120 | 2026
E8812 | SCHLITZEIMER PE-HD NIEDR.AUSF.1028 FÜR STRASSENABLAUF DN450 | 80.1 | 120 | 2026
EWE-0396001 | FLEXORIPP SCHACHTABDECKUNG A15, EN124, | 248.2 | 436 | 2026
EWE-0396002 | FLEXORIPP SCHACHTABDECKUNG B125, EN124, | 341.22 | 436 | 2026
EWE-0396381 | FLEXORIPP-WZ-SCHACHT RD 1,00M F.WASSERZ. 3/7M3, L=175MM,ANSCHL 1", AUSF. SCHRÄSITZVENTIL - KSR-VENTIL | 1125.62 | 436 | 2026
EWE-0396382 | EWE-FLEXORIP-WZ-SCHACHT RD 1,25M F.WASSERZ. 3/7M3, L=175MM,ANSCHL 1", AUSF. SCHRÄSITZVENTIL - KSR-VENTIL | 1168.12 | 436 | 2026
EWE-0396383 | FLEXORIPP-WZ-SCHACHT RD 1,50M F.WASSERZ. 3/7M3, L=175MM,ANSCHL 1", AUSF. SCHRÄSITZVENTIL - KSR-VENTIL | 1245.91 | 436 | 2026
EWE-0396431 | FLEXORIPP WASSERZÄHLERSCHACHT AUS PE, ID 364MM, ANSCHLUSS RP1", FÜR WZ 3/7M3, AUSF.SCHRÄGSITZENTIL - DRUCKMINDERER - KSR VENTIL, RD 1000MM | 1267.11 | 436 | 2026
EWE-0396432 | FLEXORIPP WASSERZÄHLERSCHACHT AUS PE, ID 364MM, ANSCHLUSS RP1", FÜR WZ 3/7M3, AUSF.SCHRÄGSITZENTIL - DRUCKMINDERER - KSR VENTIL, RD 1250MM | 1323.81 | 436 | 2026
EWE-0396433 | FLEXORIPP WASSERZÄHLERSCHACHT AUS PE, ID 364MM, ANSCHLUSS RP1", FÜR WZ 3/7M3, SCHRÄGSITZVENTIL - DRUCKMIND. - KSR-VENTIL , RD1500mm | 1401.6 | 436 | 2026
EWE-0396481 | FLEXORIPP WASSERZÄHLERSCHACHT AUS PE, ID 364MM, ANSCHLUSS RP1", FÜR WZ 3/7M3, AUSF.SCHRÄGSITZENTIL - KMR - KSR VENTIL, RD 1000MM | 1185 | 436 | 2026
EWE-0396482 | FLEXORIPP WASSERZÄHLERSCHACHT AUS PE, ID 364MM, ANSCHLUSS RP1", FÜR WZ 3/7M3, AUSF.SCHRÄGSITZENTIL - KMR - KSR VENTIL, RD 1250MM | 1213.4 | 436 | 2026
EWE-0396483 | FLEXORIPP WASSERZÄHLERSCHACHT AUS PE, ID 364MM, ANSCHLUSS RP1", FÜR WZ 3/7M3, SCHRÄGSITZVENTIL - KMR - SCHRÄGSITZVENTIL , RD1500MM | 1291.19 | 436 | 2026
EWE-3729625 | WZ-ANLAGE 1 X1 M.SCHRÄGS.+KSR. VENT., RFV, BÜGEL EDELSTAHL F. WZ 3/7M3, WAAGR.ZÄHLEREINBAU | 180.7 | 436 | 2026
EWE-3729627 | WZ-ANLAGE 5/4 X5/4 M.SCHRÄGS.+KSR. VENT., RFV, BÜGEL EDELSTAHL F. WZ 3/7M3, WAAGR.ZÄHLEREINBAU | 217.8 | 436 | 2026
EWE-3729648 | WZ-ANLAGE 2 X 2 M.SCHRÄGS.+KSR. VENT., RFV, BÜGEL EDELSTAHL F. WZ 3/7M3, WAAGR.ZÄHLEREINBAU | 726 | 436 | 2026
EWE-3848625 | WZ-ANLAGE 1 X1 F. WZ 3/7M3 L=175MM MIT KUGEL-ABSPERRARM. +KEGELMEMBR.- RF-VERH.WAAGR.ZÄHLEREINB.BÜGEL NIRO | 171.6 | 436 | 2026
EWE-3848627 | WZ-ANLAGE 5/4 X 5/4 V.WZ 3/7M3 MIT KUGEL-ABSPERRARM. +KEGELMEMBR.- RF-VERH.WAAGR.ZÄHLEREINB.BÜGEL NIRO | 197.4 | 436 | 2026
EWE-3848648 | WZ-ANLAGE 2 X2 F. WZ 3/7M3 L=300MM MIT KUGEL-ABSPERRARM. +KEGELMEMBR.- RF-VERH.WAAGR.ZÄHLEREINB.BÜGEL NIRO | 824.43 | 436 | 2026
EWE-4129625 | WZ-ANLAGE 1 X1 M.SCHRÄGS.+KSR. VENT., RFV, BÜGEL GUSS F. WZ 3/7M3, | 229.1 | 436 | 2026
EWE-4129627 | WZ-ANLAGE 5/4 X5/4 M.SCHRÄGS.+KSR. VENT., RFV, BÜGEL GUSS F. WZ 3/7M3 | 266.4 | 436 | 2026
F11125RS | GG SCHACHTABDECKUNG DN600 KL.B125 TAGWADI U.RÜCKSTAUSICHER 0,5BAR WIEN-ZERT: R-15.1.1-16-15076 | 796 | 021 | 2026
F11125 | GG SCHACHTABD.RD DN600 KL.B125 O.V. ET=18MM, ÖN/EN124 B5110-1 ÜA-ZERT:R-15.1.1-17-14252 | 372 | 021 | 2026
F11250RS | GG SCHACHTABDECKUNG DN600 KL.C250 TAGWADI U.RÜCKSTAUSICHER 0,5BAR WIEN-ZERT: R-15.1.1-16-15076 | 857 | 021 | 2026
F11250 | GG SCHACHTABD.RD DN600 KL.C250 O.V. ET=18MM, ÖN/EN124 B5110-1 ÜA-ZERT:R-15.1.1-17-14252 | 446 | 021 | 2026
F11400D | GG SCHACHTABD.RD DN600 KL.D400 O.V. M.DÄMPFUNG,ET=50MM,ÖN/EN124 B5110-1 ÜA-ZERT: E-15.1.1-13-13410 | 645 | 021 | 2026
F11400RS | GG SCHACHTABDECKUNG DN600 KL.D400 TAGWADI U.RÜCKSTAUSICHER 0,5BAR WIEN-ZERT: R-15.1.1-16-15076 | 1081 | 021 | 2026
F11400 | GG SCHACHTABD.RD DN600 KL.D400 O.V. ET=50MM, ÖN/EN124 B5110-1 ÜA-ZERT: E-15.1.1-13-13410 | 614 | 021 | 2026
F11600D | GG SCHACHTABD.RD DN600 KL.E600 O.V. ET=50MM, M.DÄMPF.,ÖN/EN124 B5110-1 E-15.1.1-13-13410/R-15.1.1-14-14253 | 1112 | 021 | 2026
F11600RS | GG SCHACHTABDECKUNG DN600 KL.E600 TAGWADI U.RÜCKSTAUSICHER 0,5BAR WIEN-ZERT: R-15.1.1-16-15076 | 1565 | 021 | 2026
F11600 | GG SCHACHTABD.RD DN600 KL.E600 O.V. ET=50MM, ÖN/EN124 B5110-1 E-15.1.1-13-13410/R-15.1.1-14-14253 | 1020 | 021 | 2026
F12125RS | GG SCHACHTABDECKUNG QU. DN600 B125 TAGWADI U.RÜCKSTAUSICHER 0,5BAR WIEN-ZERT: R-15.1.1-16-15076 | 1174 | 021 | 2026
F12125 | GG SCHACHTABD.DN600 RA.QU,B125 O.V. ET=18MM, ÖN/EN124 B5110-1 ÜA-ZERT: E-15.1.1-12-12961 | 634 | 021 | 2026
F12250RS | GG SCHACHTABDECKUNG QU. DN600 C250 TAGWADI U.RÜCKSTAUSICHER 0,5BAR WIEN-ZERT: R-15.1.1-16-15076 | 1235 | 021 | 2026
F12250 | GG SCHACHTABD.DN600 RA.QU,C250 O.V. ET=18MM, ÖN/EN124 B5110-1 ÜA-ZERT: E-15.1.1-12-12961 | 674 | 021 | 2026
F12400D | GG SCHACHTABD.DN600 RA.QU,D400 O.V. M.DÄMPF.,ET=50MM, ÖN/EN124 B5110-1 R-15.1.1-14-14253/E-15.1.1-13-13410 | 1040 | 021 | 2026
F12400RS | GG SCHACHTABDECKUNG QU. DN600 D400 TAGWADI U.RÜCKSTAUSICHER 0,5BAR WIEN-ZERT: R-15.1.1-16-15076 | 1451 | 021 | 2026
F12400 | GG SCHACHTABD.DN600 RA.QU,D400 O.V. ET=50MM, ÖN/EN124 B5110-1, ÜA-ZERT R-15.1.1-14-14253/E-15.1.1-13-13410 | 965 | 021 | 2026
F12600D | GG SCHACHTABD.QU.DN600 KL.E600 O.V. ET=50MM, M.DÄMPF.,ÖN/EN124 B5110-1 WIEN-ZERT: R-15.1.1-14-14253 | 1493 | 021 | 2026
F12600RS | GG SCHACHTABDECKUNG QU. DN600 E600 TAGWADI U.RÜCKSTAUSICHER 0,5BAR WIEN-ZERT: R-15.1.1-16-15076 | 1986 | 021 | 2026
F12600 | GG SCHACHTABD.QU.DN600 KL.E600 O.V. ET=50MM, O.DÄMPF.,ÖN/EN124 B5110-1 WIEN-ZERT: R-15.1.1-14-14253 | 1451 | 021 | 2026
F15400DN20-1D | F-TOP NIVEAU ABD. GG DN600, O.GELENK, M.V., DÄMPFUNG, KL.D400, ET=50MM, AUSTAUSCHBAR GEM. ÖN/EN124 B5110-1, RA=200MM | 630 | 021 | 2026
F15400DN20-1 | F-TOP NIVEAU ABD. GG DN600, O.GELENK, M.V., KL.D400, ET=50MM, AUSTAUSCHBAR GEM. ÖN/EN124 B5110-1, RA=200MM | 595 | 021 | 2026
F15400DN20D | F-TOP NIVEAU ABD. GG DN600, O.GELENK, O.V., DÄMPFUNG, KL.D400, ET=50MM, AUSTAUSCHBAR GEM. ÖN/EN124 B5110-1, RA=200MM | 630 | 021 | 2026
F15400DN20 | F-TOP NIVEAU ABD. GG DN600, O.GELENK, O.V., KL.D400, ET=50MM, AUSTAUSCHBAR GEM. ÖN/EN124 B5110-1, RA=200MM | 595 | 021 | 2026
F17125RS | BEGU SCHACHTABDECKUNG RD DN600 B125 TAGWADI U.RÜCKSTAUSICHER 0,5BAR WIEN-ZERT: R-15.1.1-16-15076 | 824 | 021 | 2026
F17250RS | BEGU SCHACHTABDECKUNG RD DN600 B250 TAGWADI U.RÜCKSTAUSICHER 0,5BAR WIEN-ZERT: R-15.1.1-16-15076 | 912 | 021 | 2026
F17400RS | BEGU SCHACHTABDECKUNG RD DN600 D400 TAGWADI U.RÜCKSTAUSICHER 0,5BAR WIEN-ZERT: R-15.1.1-16-15076 | 1174 | 021 | 2026
F17600RS | BEGU SCHACHTABDECKUNG RD DN600 E600 TAGWADI U.RÜCKSTAUSICHER 0,5BAR WIEN-ZERT: R-15.1.1-16-15076 | 1523 | 021 | 2026
F18125 | BEGU-SCHACHTABD.QU DN600 KL.B125 O.V./ÖN/EN124 | 711 | 021 | 2026
F18250 | BEGU-SCHACHTABD.QU DN600 KL.C250 O.V./ÖN/EN124 | 866 | 021 | 2026
F18400D | BEGU-SCHACHTABD.QU DN600 KL.D400 DÄMPF.,O.V./ÖN/EN124 | 1184 | 021 | 2026
F18400 | BEGU-SCHACHTABD.QU DN600 KL.D400 O.V./ÖN/EN124 | 1163 | 021 | 2026
F18600D | BEGU-SCHACHTABD.QU DN600 KL.E600 O.V./ÖN/EN124, MIT DÄMPFUNGSEINLAGE | 1626 | 021 | 2026
F18600 | BEGU-SCHACHTABD.QU DN600 KL.E600 O.V./ÖN/EN124 | 1606 | 021 | 2026
F31125 | GE-EINLAUFGITTER RD DN600 KL.B125 ET=18MM ÖN/EN124 B5110-1 ÜA-ZERT: E-15.1.1-12-12961 | 483 | 051 | 2026
F31250 | GE-EINLAUFGITTER RD DN600 KL.C250 ET=18MM ÖN/EN124 B5110-1 ÜA-ZERT: E-15.1.1-12-12961 | 503 | 051 | 2026
F31400D | GE-EINLAUFGITTER RD DN600 KL.D400 M.DÄMPF., ÖN/EN124 B5110 ON-CERT ÜA-ZERT: E-15.1.1-13-13410 | 881 | 051 | 2026
F31400 | GE-EINLAUFGITTER RD DN600 KL.D400 ÖN/EN124 B5110 ON-CERT ÜA-ZERT: E-15.1.1-13-13410 | 755 | 051 | 2026
F31600D | GE-EINLAUFGITTER RD DN600 KL.E600 M.DÄMPFG., ÖN/EN124 B5110 ON-CERT E-15.1.1-13-13410/R-15.1.1-14-14253 | 1246 | 051 | 2026
F31600 | GE-EINLAUFGITTER RD DN600 KL.E600 ÖN/EN124 B5110 ON-CERT E-15.1.1-13-13410/R-15.1.1-14-14253 | 1215 | 051 | 2026
F32125 | GE-EINLAUFGITTER DN600 RA.QU.,B125 ET=18MM ÖN/EN124 B5110-1 ÜA-ZERT: E-15.1.1-12-12961 | 800 | 021 | 2026
F32250 | GE-EINLAUFGITTER DN600 RA.QU.,C250 ET=18MM ÖN/EN124 B5110-1 ÜA-ZERT: E-15.1.1-12-12961 | 865 | 051 | 2026
F32400D | GE-EINLAUFGITTER DN600 RA.QU.,D400 M.DÄMPF., ÖN/EN124 B5110 ON-CERT E-15.1.1-13-13410/R-15.1.1-14-14253 | 1256 | 051 | 2026
F32400 | GE-EINLAUFGITTER DN600 RA.QU.,D400 ÖN/EN124 B5110 ON-CERT, ÜA-ZERT: E-15.1.1-13-13410/R-15.1.1-14-14253 | 1225 | 021 | 2026
F32600D | GE-EINLAUFGITTER DN600 RA.QU.,E600 D ,ÖN/EN124 B5110 ON-CERT,ÜA-ZERT: E-15.1.1-13-13410/R-15.1.1-14-14253 | 1523 | 051 | 2026
F32600 | GE-EINLAUFGITTER DN600 RA.QU.,E600 ÖN/EN124 B5110 ON-CERT, ÜA-ZERT: E-15.1.1-13-13410/R-15.1.1-14-14253 | 1493 | 051 | 2026
F38125 | BEGU-EINLAUFGITTER DN600 RA.QU., B125, ET=18MM, ÖN/EN124 B5110-1 | 953 | 021 | 2026
F38250 | BEGU-EINLAUFGITTER DN600 RA.QU., C250, ET=18MM, ÖN/EN124 B5110-1 | 995 | 021 | 2026
F38400D | BEGU-EINLAUFGITTER DN600 RA.QU., D400, M.DÄMPF., ÖN/EN124 B5110-1 | 1410 | 021 | 2026
F38400 | BEGU-EINLAUFGITTER DN600 RA.QU., D400, ÖN/EN124 B5110-1 | 1379 | 021 | 2026
F38600D | BEGU-EINLAUFGITTER QU DN600 KL.E600 ET=50MM M.DÄMPF., ÖN/EN124 B5110-1 | 1616 | 051 | 2026
F38600 | BEGU-EINLAUFGITTER QU DN600 KL.E600 ET=50MM ÖN/EN124 B5110-1 | 1565 | 051 | 2026
FA10-20CD | ECOLIP-B-FETTABSCH.M.SF,BET.,NG-10 ZT=1185MM,ID=2000MM, ABD.KL.D400 | 8722 | 094 | 2026
FA10-20D | ECOLIP-B-FETTABSCH.M.SF,BET.,NG-10 ZT=855MM, ID=2000MM, ZUL.DN160, ABD.KLD400 | 9284 | 094 | 2026
FA12-20CD | ECOLIP-B-FETTABSCH.M.SF,BET.,NG-12 ZT=1255MM,ID=2000MM, ABD.KL.D400 | 10676 | 094 | 2026
FA12-20D | ECOLIP-B-FETTABSCH.M.SF,BET.,NG-12 ZT=925MM, ID=2000MM, ZUL.DN200, ABD.KLD400 | 11229 | 094 | 2026
FA15-25CD | ECOLIP-B-FETTABSCH.M.SF,BET.,NG-15 ZT=1355MM,ID=2500MM ABD.KL.D400 | 11150 | 094 | 2026
FA15-25D | ECOLIP-B-FETTABSCH.M.SF,BET.,NG-15 ZT=925MM, ID=2500MM, ZUL.DN200, ABD.KLD400 | 12119 | 094 | 2026
FA20-25CD | ECOLIP-B-FETTABSCH.M.SF,BET.,NG-20 ZT=1355MM,ID=2500MM ABD.KL.D400 | 11918 | 094 | 2026
FA20-25D | ECOLIP-B-FETTABSCH.M.SF,BET.,NG-20 ZT=925MM, ID=2500MM, ZUL.DN200, ABD.KLD400 | 12880 | 094 | 2026
FA2-10CD | ECOLIP-B-FETTABSCH.M.SF,BET.,NG-2 ZT=1040MM,ID=1000MM,ZUL.DN160 ABD.KLD400 | 4648 | 094 | 2026
FA2-10D | ECOLIP-B-FETTABSCH.M.SF,BET.,NG-2 ZT=710MM, ID=1000MM, ZUL.DN160, ABD.KLD400 | 4860 | 094 | 2026
FA30-385D | ECOLIP-B-FETTABSCH.M.SF,BET.,NG-30 LXB=3850X2500MM,ZT=950MM,ET=3160MM ABD.KL.D400 | 24802.1 | 094 | 2026
FA4-12CD | ECOLIP-B-FETTABSCH.M.SF,BET.,NG-4 ZT=1040MM,ID=1200MM,ZUL.DN160 ABD.KL.D400 | 5959 | 094 | 2026
FA4-12D | ECOLIP-B-FETTABSCH.M.SF,BET.,NG-4 ZT=690MM, ID=1200MM, ZUL.DN160, ABD.KLD400 | 6091 | 094 | 2026
FA5-15CD | ECOLIP-B-FETTABSCH.M.SF,BET.,NG-5 ZT=1085MM,ID=1500MM,ZUL.DN160 ABD.KL.D400 | 6601 | 094 | 2026
FA7-15CD | ECOLIP-B-FETTABSCH.M.SF,BET.,NG-7 ZT=1085MM,ID=1500MM ABD.KL.D400 | 7466 | 094 | 2026
FA7-15D | ECOLIP-B-FETTABSCH.M.SF,BET.,NG-7 ZT=855MM, ID=1500MM, ZUL.DN160, ABD.KLD400 | 7654 | 094 | 2026
FFIX10210 | FASERFIX KS LW150 GUSSROST C250 SW132/18, SCHWARZ, L=500MM | 83.7 | 380 | 2026
FFIX10325 | AUFSATZRAHMEN MIT 2 VERSCHRAUBUNGSPUNKTEN, ERHÖHUNG UM 106 MM, FÜR RECYFIX POINT 30/30, BAUHÖHE 300 mm | 58 | 380 | 2026
FFIX10735 | FASERFIX KS LW150 GUSSROST F900 SW132/18, SCHWARZ, L=500MM | 95.9 | 380 | 2026
FFIX10753 | FASERFIX-STIRNWAND KS LW150 TYP 020 M.PVC-AUSLAUF DN150 | 57.7 | 380 | 2026
FFIX10754 | FASERFIX-STIRNWAND KS LW150 TYP 010 M.PVC-AUSLAUF DN150 | 57.7 | 380 | 2026
FFIX10757 | FASERFIX-STIRNWAND KS LW200 TYP 010 M.PVC-AUSLAUF DN150 | 69.5 | 380 | 2026
FFIX10758 | FASERFIX-STIRNWAND KS LW200 TYP 020 M.PVC-AUSLAUF DN150 | 69.5 | 380 | 2026
FFIX10787 | FASERFIX-STIRNWAND SUPER LW150 TYP 01 M.PVC-AUSLAUF DN150 | 60 | 380 | 2026
FFIX10789 | FASERFIX-STIRNWAND SUPER LW150 TYP 010 M.PVC-AUSLAUF DN150 | 60 | 380 | 2026
FFIX10791 | FASERFIX-STIRNWAND SUPER LW150 TYP 020 M.PVC-AUSLAUF DN150 | 60 | 380 | 2026
FFIX10911 | FASERFIX-STIRNWAND KS LW100 TYP 010 M.PVC-AUSLAUF DN100 | 34.4 | 380 | 2026
FFIX10915 | FASERFIX STIRNWAND LW100 KS TYP 020 M.PVC-AUSLAUF DN100 | 34.4 | 380 | 2026
FFIX10927 | FASERFIX STIRNWAND SUPER 100 TYP 010, MIT WAAGRECHTEM KG AUSLAUF DN 100 | 42.2 | 380 | 2026
FFIX11000 | FASERFIX RINNE KS LW150 TYP 01 OHNE GEFÄLLE, L/B/H=1000/210/220MM | 116 | 380 | 2026
FFIX11001 | FASERFIX RINNE KS LW150 TYP 1 M.GEF.,L/B/H1/H2=1000/210/220/225MM | 116 | 380 | 2026
FFIX11002 | FASERFIX RINNE KS LW150 TYP 2 M.GEF.,L/B/H1/H2=1000/210/225/230MM | 116 | 380 | 2026
FFIX11003 | FASERFIX RINNE KS LW150 TYP 3 M.GEF.,L/B/H1/H2=1000/210/230/235MM | 116 | 380 | 2026
FFIX11004 | FASERFIX RINNE KS LW150 TYP 4 M.GEF.,L/B/H1/H2=1000/210/235/240MM | 116 | 380 | 2026
FFIX11005 | FASERFIX RINNE KS LW150 TYP 5 M.GEF.,L/B/H1/H2=1000/210/240/245MM | 116 | 380 | 2026
FFIX11006 | FASERFIX RINNE KS LW150 TYP 6 M.GEF.,L/B/H1/H2=1000/210/245/250MM | 116 | 380 | 2026
FFIX11007 | FASERFIX RINNE KS LW150 TYP 7 M.GEF.,L/B/H1/H2=1000/210/250/255MM | 116 | 380 | 2026
FFIX11008 | FASERFIX RINNE KS LW150 TYP 8 M.GEF.,L/B/H1/H2=1000/210/255/260MM | 116 | 380 | 2026
FFIX11009 | FASERFIX RINNE KS LW150 TYP 9 M.GEF.,L/B/H1/H2=1000/210/260/265MM | 116 | 380 | 2026
FFIX11035 | FASERFIX RINNE KS LW150 TYP 01 OHNE GEFÄLLE, L/B/H=1000/210/220MM MIT LOCHBOHRUNG DN150 | 116 | 380 | 2026
FFIX11036 | FASERFIX RINNE KS LW150 TYP 010 OHNE GEFÄLLE, L/B/H=1000/210/265MM MIT LOCHBOHRUNG DN150 | 116 | 380 | 2026
FFIX11037 | FASERFIX RINNE KS LW150 TYP 020 OHNE GEFÄLLE, L/B/H=1000/210/315MM MIT LOCHBOHRUNG DN150 | 116 | 380 | 2026
FFIX11042 | FASERFIX RINNE KS LW150 TYP 010 OHNE GEFÄLLE, L/B/H=1000/210/265MM | 116 | 380 | 2026
FFIX11044 | FASERFIX RINNE KS LW150 TYP 020 OHNE GEFÄLLE, L/B/H=1000/210/315MM | 116 | 380 | 2026
FFIX11049 | FASERFIX RINNE KS LW150 TYP 0105 OHNE GEFÄLLE, L/B/H=500/210/220MM | 90.5 | 380 | 2026
FFIX11066 | FASERFIX KS LW150 GUSSROST E600 SW132/9, SCHWARZ, L=500MM | 94.3 | 380 | 2026
FFIX11068 | FASERFIX KS LW150 GUGI-GUSS-GITTER- ROST E600,MW15/25,SCHWARZ,L=500MM | 92.1 | 380 | 2026
FFIX1106 | FASERFIX RINNE KS LW100 TYP 80F OHNE GEFÄLLE, L/B/H=1000/160/80MM | 105.4 | 380 | 2026
FFIX11073 | FASERFIX KS LW150 GITTERROST C250 MW30/30, VERZINKT, L=1000MM | 164.9 | 380 | 2026
FFIX11074 | FASERFIX KS LW150 GITTERROST C250 MW30/30, VERZINKT, L=500MM | 126.8 | 380 | 2026
FFIX11075 | FASERFIX KS LW150 GITTERROST C250 MW30/10, VERZINKT, L=1000MM | 215.5 | 380 | 2026
FFIX11076 | FASERFIX KS LW150 GITTERROST C250 MW30/10, VERZINKT, L=500MM | 143.7 | 380 | 2026
FFIX11081 | FASERFIX STIRNWAND GESCHL. VERZ. LW 150, Typ 01 | 34.5 | 380 | 2026
FFIX11082 | FASERFIX-STIRNWAND KS LW150 TYP 010 | 34.5 | 380 | 2026
FFIX11083 | FASERFIX-STIRNWAND KS LW150 TYP 020 | 34.5 | 380 | 2026
FFIX1108 | FASERFIX RINNE KS LW100 TYP 100F OHNE GEFÄLLE, L/B/H=1000/160/100MM | 105.4 | 380 | 2026
FFIX11098 | FIBRETEC STEGROST, SW9MM, KUNSTSTOFF, SCHWARZ, L=500MM, KL B125, F. FASERFIX KS 150 | 87.9 | 380 | 2026
FFIX11099 | FIBRETEC STEGROST, SW9MM, KUNSTSTOFF, SCHWARZ, L=500MM, KL C250, F. FASERFIX KS 150 | 109.8 | 380 | 2026
FFIX11269 | FASERFIX KS LW150 GUSSLÄNGSSTABROST KTL BESCHICHTET D400, L=500MM | 101.2 | 380 | 2026
FFIX11369 | FASERFIX KS LW150 GUSSLÄNGSSTABROST VERZINKT, D400, L=500MM | 137.9 | 380 | 2026
FFIX1137 | FASERFIX RINNE KS LW100 TYP 80L OHNE GEFÄLLE, L/B/H=1000/160/80MM MIT LOCHBOHRUNG DN100 | 105.4 | 380 | 2026
FFIX1138 | FASERFIX RINNE KS LW100 TYP 100L OHNE GEFÄLLE, L/B/H=1000/160/100MM MIT LOCHBOHRUNG DN100 | 105.4 | 380 | 2026
FFIX11463 | FASERFIX KS LW150 GUSSROST D400 SW132/20, SCHWARZ, L=500MM | 85.8 | 380 | 2026
FFIX1181 | FASERFIX PARK-STIRNWAND LW100 TYP80 | 21.2 | 380 | 2026
FFIX1183 | FASERFIX-PARK-STIRNWAND LW100 TYP 100 | 21.2 | 380 | 2026
FFIX1185 | SCHRAUBSTUTZEN DN100 GRAU | 57.3 | 380 | 2026
FFIX1187 | DACHFIX STEEL SCHRAUBSTUTZEN DN70 | 57.3 | 386 | 2026
FFIX12000 | FASERFIX KS 200 RINNE TYP 01 | 184.2 | 380 | 2026
FFIX12001 | FASERFIX RINNE KS LW200 TYP 1 M.GEF.,L/B/H1/H2=1000/260/275/280MM | 184.2 | 380 | 2026
FFIX12002 | FASERFIX RINNE KS LW200 TYP 2 M.GEF.,L/B/H1/H2=1000/260/280/285MM | 184.2 | 380 | 2026
FFIX12003 | FASERFIX RINNE KS LW200 TYP 3 M.GEF.,L/B/H1/H2=1000/260/285/290MM | 184.2 | 380 | 2026
FFIX12004 | FASERFIX RINNE KS LW200 TYP 4 M.GEF.,L/B/H1/H2=1000/260/290/295MM | 184.2 | 380 | 2026
FFIX12005 | FASERFIX RINNE KS LW200 TYP 5 M.GEF.,L/B/H1/H2=1000/260/295/300MM | 184.2 | 380 | 2026
FFIX12006 | FASERFIX RINNE KS LW200 TYP 6 M.GEF.,L/B/H1/H2=1000/260/300/305MM | 184.2 | 380 | 2026
FFIX12007 | FASERFIX RINNE KS LW200 TYP 7 M.GEF.,L/B/H1/H2=1000/260/305/310MM | 184.2 | 380 | 2026
FFIX12008 | FASERFIX RINNE KS LW200 TYP 8 M.GEF.,L/B/H1/H2=1000/260/310/315MM | 184.2 | 380 | 2026
FFIX12009 | FASERFIX RINNE KS LW200 TYP 9 M.GEF.,L/B/H1/H2=1000/260/315/320MM | 184.2 | 380 | 2026
FFIX12035 | FASERFIX RINNE KS LW200 TYP 01L OHNE GEFÄLLE, L/B/H=1000/260/275MM MIT LOCHBOHRUNG DN150 | 184.2 | 380 | 2026
FFIX12036 | FASERFIX RINNE KS LW200 TYP 010 OHNE GEFÄLLE, L/B/H=1000/260/320MM MIT LOCHBOHRUNG DN150 | 184.2 | 380 | 2026
FFIX12037 | FASERFIX RINNE KS LW200 TYP 020 OHNE GEFÄLLE, L/B/H=1000/260/370MM MIT LOCHBOHRUNG DN150 | 184.2 | 380 | 2026
FFIX12042 | FASERFIX RINNE KS LW200 TYP 010 OHNE GEFÄLLE, L/B/H=1000/260/320MM | 184.2 | 380 | 2026
FFIX12044 | FASERFIX RINNE KS LW200 TYP 020 OHNE GEFÄLLE, L/B/H=1000/260/370MM | 184.2 | 380 | 2026
FFIX12049 | FASERFIX RINNE KS LW200 TYP 01 OHNE GEFÄLLE, L/B/H=500/260/275MM | 143.7 | 380 | 2026
FFIX12061 | FASERFIX KS LW200 GUSSROST F900 SW 2X85/20, SCHWARZ, L=500MM | 138.1 | 380 | 2026
FFIX12064 | FASERFIX KS LW200 GUSSROST C250 SW 2X85/20, SCHWARZ, L=500MM | 119.7 | 380 | 2026
FFIX12068 | FASERFIX KS LW200 GUGI-GUSS-GITTER- ROST E600,MW15/25,SCHWARZ,L=500MM | 128.2 | 380 | 2026
FFIX12073 | FASERFIX KS LW200 GITTERROST C250 MW30/30, VERZINKT, L=1000MM | 290.7 | 380 | 2026
FFIX12074 | FASERFIX KS LW200 GITTERROST C250 MW30/30, VERZINKT, L=500MM | 223.6 | 380 | 2026
FFIX12075 | FASERFIX KS LW200 GITTERROST C250 MW30/10, VERZINKT, L=1000MM | 299.7 | 380 | 2026
FFIX12076 | FASERFIX KS LW200 GITTERROST C250 MW30/10, VERZINKT, L=500MM | 230.4 | 380 | 2026
FFIX12081 | FASERFIX-STIRNWAND KS LW200 TYP 01 | 46.5 | 380 | 2026
FFIX12082 | FASERFIX-STIRNWAND KS LW200 TYP 010 | 46.5 | 380 | 2026
FFIX12083 | FASERFIX-STIRNWAND KS LW200 TYP 020 | 46.5 | 380 | 2026
FFIX12098 | RECYFIX PRO 200, FIBRETEC STEGROST SW 9MM,KUNSTSTOFF SCHWARZ,KL.B 125 | 129.2 | 380 | 2026
FFIX12269 | FASERFIX KS LW200 GUSSROST D400 GUSS LÄNGSSTABROST KTL-BESCHICHTET, SCHWARZ, L =500MM | 131.6 | 380 | 2026
FFIX12369 | FASERFIX KS LW200 GUSSROST D400 GUSS LÄNGSSTABROST VERZINKT, L=500MM | 196.3 | 380 | 2026
FFIX12463 | FASERFIX KS LW200 GUSSROST D400 SW 2X85/20, SCHWARZ, L=500MM | 123 | 380 | 2026
FFIX2081 | FASERFIX-STIRNWAND SUPER LW150 TYP 01 | 33.2 | 380 | 2026
FFIX2082 | FASERFIX-STIRNWAND SUPER LW150 TYP 010 | 33.2 | 380 | 2026
FFIX2083 | FASERFIX-STIRNWAND SUPER LW150 TYP 020 | 33.2 | 380 | 2026
FFIX2121 | FASERFIX RINNE KS LW150 TYP 110F OHNE GEFÄLLE, L/B/H=1000/210/110MM | 116 | 380 | 2026
FFIX2122 | FASERFIX RINNE KS LW150 TYP 150F OHNE GEFÄLLE, L/B/H=1000/210/150MM | 116 | 380 | 2026
FFIX2123 | FASERFIX RINNE KS LW150 TYP 200F OHNE GEFÄLLE, L/B/H=1000/210/200MM | 116 | 380 | 2026
FFIX2181 | FASERFIX-STIRNWAND KS LW150 TYP110F | 34.5 | 380 | 2026
FFIX2182 | FASERFIX-STIRNWAND KS LW150 TYP150F | 34.5 | 380 | 2026
FFIX2183 | FASERFIX-STIRNWAND KS LW150 TYP200F | 34.5 | 380 | 2026
FFIX22000 | FASERFIX-RINNE SUPER LW150 NR:01 | 134.1 | 380 | 2026
FFIX22035 | FASERFIX-RINNE SUPER LW150 NR:01 M.LOCHBOHRUNG DN150 | 134.1 | 380 | 2026
FFIX22036 | FASERFIX RINNE SUPER LW150 NR:010 MIT LOCH DN150 | 134.1 | 380 | 2026
FFIX22037 | FASERFIX RINNE SUPER LW150 NR:20 MIT LOCH DN150 | 134.1 | 380 | 2026
FFIX22042 | FASERFIX-RINNE SUPER LW150 NR:010 | 134.1 | 380 | 2026
FFIX22044 | FASERFIX-RINNE SUPER LW150 NR:020 | 134.1 | 380 | 2026
FFIX22049 | FASERFIX-RINNE SUPER LW150 0,5M NR:0105 | 100.6 | 380 | 2026
FFIX22052 | FASERFIX-EINLAUFKASTEN SUPER LW150 | 527.1 | 380 | 2026
FFIX22061 | FASERFIX GUSSROST, KL. F 900, SUPER 150, 0,5 M | 94.4 | 380 | 2026
FFIX22068 | FASERFIX GUGI-GUSS-GITTERROST, KL. E 600, MW 15/25, SCHWARZ, SUPER 150, 0,5 M | 112.6 | 380 | 2026
FFIX22463 | FASERFIX GUSSROST, KL. D 400, SW 18 MM, SCHWARZ, SUPER 150, 0,5 M | 84.8 | 380 | 2026
FFIX26000 | FASERFIX-RINNE SUPER NW 100, TYP 01 | 117 | 380 | 2026
FFIX26042 | FASERFIX-RINNE SUPER NW 100,TYP 010 | 117 | 380 | 2026
FFIX26044 | FASERFIX-RINNE SUPER NW 100,TYP 020 | 117 | 380 | 2026
FFIX26045 | FASERFIX-RINNE SUPER NW 100, TYP 01 MIT LOCHBOHRUNG DN100 | 117 | 380 | 2026
FFIX26046 | FASERFIX-RINNE SUPER NW 100,TYP 010 MIT LOCHBOHRUNG DN100 | 117 | 380 | 2026
FFIX26047 | FASERFIX-RINNE SUPER NW 100,TYP 020 MIT LOCHBOHRUNG DN100 | 117 | 380 | 2026
FFIX26048 | FASERFIX-RINNE SUPER NW 100, TYP 02005, H=285MM L=500MM | 87.8 | 380 | 2026
FFIX26049 | FASERFIX SUPER 100 RINNE TYP 0105 L=500MM | 87.8 | 380 | 2026
FFIX26050 | FASERFIX SUPER 100 RINNE TYP 01005 L=500MM | 87.8 | 380 | 2026
FFIX26052 | FASERFIX SUPER 100 EINLAUFKASTEN MIT VERZINKTEM EIMER | 347.4 | 380 | 2026
FFIX26060 | FASERFIX GUGI-GUSS-GITTERROST, KL. F 900, MW 15/25, SCHWARZ, SUPER 100, 0,5 M | 79.9 | 380 | 2026
FFIX26063 | FASERFIX GUSSROST, SW 94/16 MM, SCHWARZ, KL. D 400, FASERFIX SUPER 100, 0,5 M | 69.1 | 380 | 2026
FFIX28062 | FASERFIX KS LW100 GUSSROST E600 SW100/14, SCHWARZ, L=500MM | 66.1 | 380 | 2026
FFIX28063 | FASERFIX KS LW100 GUSSROST D400 SW100/14, SCHWARZ, L=500MM | 65 | 380 | 2026
FFIX28064 | FASERFIX KS LW100 GUSSROST C250 SW100/14, SCHWARZ, L=500MM | 52.8 | 380 | 2026
FFIX28066 | FASERFIX KS LW100 GUSSROST E600 SW100/6, SCHWARZ, L=500MM | 84.4 | 380 | 2026
FFIX28068 | FASERFIX KS LW100 GUSSROST C250 SW100/6, SCHWARZ, L=500MM | 52.8 | 380 | 2026
FFIX28073 | FASERFIX KS LW100 GITTERROST C250 MW30/30, VERZINKT, L=1000MM | 91.1 | 380 | 2026
FFIX28074 | FASERFIX KS LW100 GITTERROST C250 MW30/30, VERZINKT, L=500MM | 65 | 380 | 2026
FFIX28079 | FASERFIX KS LW100 GUGI-GUSS-GITTER- ROST E600,MW15/25,SCHWARZ,L=500MM | 74.5 | 380 | 2026
FFIX28080 | FASERFIX KS LW100 GUGI-GUSS-GITTER- ROST E600,MW15/25,VERZINKT,L=500MM | 101.1 | 380 | 2026
FFIX28167 | FASERFIX KS LW100 DOPPELSTEGROST C250, SW80/10, VERZINKT, L=1000MM | 101.1 | 380 | 2026
FFIX28168 | FASERFIX KS LW100 DOPPELSTEGROST C250, SW80/10, VERZINKT, L=500MM | 70.6 | 380 | 2026
FFIX28171 | FASERFIX KS LW100 LOCHROST C250 DM 6MM, VERZINKT, L=1000MM | 149.6 | 380 | 2026
FFIX28172 | FASERFIX KS LW100 LOCHROST C250 DM 6MM, VERZINKT, L=500MM | 99.1 | 380 | 2026
FFIX3121 | FASERFIX RINNE KS LW200 TYP 110F OHNE GEFÄLLE, L/B/H=1000/260/110MM | 184.2 | 380 | 2026
FFIX3122 | FASERFIX RINNE KS LW200 TYP 150F OHNE GEFÄLLE, L/B/H=1000/260/150MM | 184.2 | 380 | 2026
FFIX3123 | FASERFIX RINNE KS LW200 TYP 200F OHNE GEFÄLLE, L/B/H=1000/260/200MM | 184.2 | 380 | 2026
FFIX3181 | FASERFIX-STIRNWAND KS LW200 TYP110F | 46.5 | 380 | 2026
FFIX3182 | FASERFIX-STIRNWAND KS LW200 TYP150F | 46.5 | 380 | 2026
FFIX3183 | FASERFIX-STIRNWAND KS LW200 TYP200F | 46.5 | 380 | 2026
FFIX32183 | HOFSINKKASTEN KUNSTSTOFF M.GITTER- ROST, MW30/15MM, VERZINKT, KL.B 125 LXBXH = 300X300X300MM | 158.9 | 380 | 2026
FFIX32184 | RECYFIX POINT 30X30, M.GUSSROST SW12MM; BAUHÖHE 300MM, KL. B125, MIT SCHMUTZFÄNGER U GV | 189.7 | 380 | 2026
FFIX32612 | RECYFIX POINT SUPER 30/30,KL.C250 GUSS SW 8MM, KTL-BESCHICHTET, M. EIMER U. GV | 227.5 | 380 | 2026
FFIX33000 | FASERFIX KS EINLAUFKASTEN TYP1-010 LW100 M.STAHLZARGE VZKT., MIT EIMER KUNSTSTOFF, L=500MM | 236.4 | 380 | 2026
FFIX33100 | SECHSKANTSCHRAUBE MIT SPERRVERZAHNUNG DIN933 M10x50 | 1.3 | 380 | 2026
FFIX33210 | FASERFIX KS EINLAUFKASTEN LW150 FÜR TYP 01 BIS TYP 010 M. VERZINKTEN STAHLZARGEN UND EIMER AUS KUNSTSTOFF, OHNE ABDECKUNG | 329 | 380 | 2026
FFIX33220 | FASERFIX KS EINLAUFKASTEN FÜR TYP 110F/150F/200F UND TYP 01 BIS TYP 010 SEITLICH M. INTEGRIERTER KG-MUFFE DN200, M. VERZINKTEN STAHLZARGEN UND SCHMUTZFANGEIMER AUS KUNSTSTOFF, L=500MM | 505 | 380 | 2026
FFIX33222 | FASERFIX KS EINLAUFKASTEN FÜR TYP 015 + 020 SEITLICH M. INTEGRIERTER KG-MUFFE DN200, M. VERZINKTEN STAHLZARGEN UND SCHMUTZFANGEIMER AUS KUNSTSTOFF, L=500MM | 505 | 380 | 2026
FFIX33233 | FASERFIX POINT KS 30/30 PUNKTVERLAUF, M.GERUCHSVERSCHLUSS M.KST EIMER DN/OD110. KL.D. 400 | 396.1 | 380 | 2026
FFIX33239 | FASERFIX POINT SUPER 30/30,KL.E 600 M.GUGI-GUSS-GITTERR.MW15/25,SCHWARZ MIT KG-MUFFE,DICHTR.,GV U.KST.EIMER | 377.5 | 380 | 2026
FFIX33302 | FASERFIX KS EINLAUFKASTEN M. EDELSTAHLZARGEN, M. KUNSTSTOFF-EIMER UND ZWEI KUNSTSTOFF-STIRNWÄNDEN, FÜR RINNEN TYP 10 - 020, L=500MM | 236.4 | 380 | 2026
FFIX4430 | FASERFIX-POINT-STANDARD PUNKTEINL. 30X30CM, M.GV.,M.GITTERR. MW30X15MM PKW-BEFAHRBAR | 205.5 | 380 | 2026
FFIX4700 | FASERFIX POINT SUPER 40/40,KL.E 600 1-TEIL.M.GUGI GUSS GITTERR.MW15/25 MIT KG-MUFFE,DICHTR.,GV U.KST.EIMER | 858.5 | 380 | 2026
FFIX47032 | RECYFIX PRO, TYP75, NW100, KL.B 125 INKL.GUGI-GITTERROST MW20/30 L=1M, H=75MM, KUNSTSTOFF SCHWARZ | 123.8 | 380 | 2026
FFIX47033 | RECYFIX PRO, TYP95, NW100, KL.B 125 INKL.GUGI-GITTERROST MW20/30 L=1M, H=95MM, KUNSTSTOFF SCHWARZ | 123.8 | 380 | 2026
FFIX47035 | RECYFIX PRO, TYP01, NW100, KL.B 125 INKL.GUGI-GITTERROST MW20/30 L=1M, H=151MM, KUNSTSTOFF SCHWARZ | 123.8 | 380 | 2026
FFIX47036 | RECYFIX PRO TYP0105 NW100 KL.B 125 INKL.GUGI-GITTERROST MW20/30 L=0,5M, H=151MM, KUNSTSTOFF SCHWARZ | 67.8 | 380 | 2026
FFIX47040 | RECYFIX PRO, TYP010, NW100, KL.B125 MIT GUGI-GITTERROST MW20/30, KUNST- STOFF SCHWARZ, LÄNGE 1M, HÖHE 201MM | 123.8 | 380 | 2026
FFIX47041 | RECYFIX PRO TYP01005 NW100 KL.B 125 INKL.GUGI-GITTERROST MW20/30 L=0,5M, H=201MM, KUNSTSTOFF SCHWARZ | 67.8 | 380 | 2026
FFIX47053 | RECYFIX PRO 100 EINLAUFKASTEN M.KST EIMER U.GUGI-KST-GITTERROST MW20/30 SCHWARZ KL.B 125, L=0,5M | 194.2 | 380 | 2026
FFIX47054 | RECYFIX PRO 100 EINLAUFKASTEN M.KST EIMER U.FIBRETEC STEGROST SW 9MM | 231 | 380 | 2026
FFIX47055 | RECYFIX PRO 100, TYP 01, KL.C 250 H=151MM, M.FIBRETEC STEGROST SW 9MM | 148.8 | 380 | 2026
FFIX47056 | RECYFIX PRO 100, TYP0105, KL.C 250 H=151MM, M.FIBRETEC STEGROST SW 9MM SCHWARZ, ARRETIERT, L= 0,5M | 81.2 | 380 | 2026
FFIX47060 | RECYFIX PRO 100, TYP010, KL.C 250 H=201MM, M.FIBRETEC STEGROST SW 9MM | 148.8 | 380 | 2026
FFIX47061 | RECYFIX PRO 100, TYP01005, KL.C 250 H=201MM, M.FIBRETEC STEGROST SW 9MM SCHWARZ, ARRETIERT, L= 0,5M | 81.2 | 380 | 2026
FFIX47062 | RECYFIX PRO 100, TYP 75, KL.C 250 H=75MM, M.FIBRETEC STEGROST SW 9MM SCHWARZ, ARRETIERT, L=1M | 148.8 | 380 | 2026
FFIX47063 | RECYFIX PRO 100, TYP 95, KL.C 250 H=95MM, M.FIBRETEC STEGROST SW 9MM SCHWARZ, ARRETIERT, L=1M | 148.8 | 380 | 2026
FFIX47082 | RECYFIX PRO STIRNWAND TYP 010 NW100 GESCHLOSSEN AUS PE-PP | 19 | 380 | 2026
FFIX47093 | RECYFIX PRO STIRNWAND NW100 MIT AUSLAUF DN100 FÜR TYP 010 | 19 | 380 | 2026
FFIX47097 | RECYFIX PRO STIRNWAND GESCHLOSSEN FÜR TYP 75, NW 100 | 19 | 380 | 2026
FFIX47098 | RECYFIX PRO STIRNWAND TYP 95 NW100 GESCHLOSSEN AUS PE-PP | 19 | 380 | 2026
FFIX4760 | FASERFIX-HOFSINKKASTEN STANDARD II LXB=400X400MM H=500MM M.ROST 30X30 | 328.7 | 380 | 2026
FFIX4800 | HOFSINKKASTEN SUPER 2-TEILIG MIT GUGI-GUSS-GITTERROST KL. E 600 SCHWARZ | 1017.3 | 380 | 2026
FFIX4860 | FASERFIX-HOFSINKKASTEN STANDARD I LXB=400X400MM H=988MM M.ROST 30X30 | 386.8 | 380 | 2026
FFIX48623 | RECYFIX PRO 100, TYP 020 MIT GUGI-KST-ROST SCHWARZ MW15/25, H=250MM, L=1000MM, KL.B. 125 | 123.8 | 380 | 2026
FFIX48625 | RECYFIX PRO 100, TYP 020, KL.C 250 H=250MM, M.FIBRETEC STEGROST SW 9MM | 148.8 | 380 | 2026
FFIX48673 | RECYFIX PRO 100, TYP 02005 MIT GUGI-KST-ROST MW15/25, H=250MM, L=500MM, KL.B. 125 | 67.8 | 380 | 2026
FFIX48675 | RECYFIX PRO 100, TYP 02005, KL.C 250 H=250MM, M.FIBRETEC STEGROST SW 9MM | 81.2 | 380 | 2026
FFIX48681 | RECYFIX PRO/NC 100 STIRNWAND TYP 01 GESCHLOSSEN | 19 | 380 | 2026
FFIX48683 | RECYFIX PRO/NC 100 STIRNWAND TYP 020 GESCHLOSSEN | 19 | 380 | 2026
FFIX48691 | RECYFIX PRO/NC 100 STIRNWAND TYP 01 MIT AUSLAUF | 19 | 380 | 2026
FFIX48695 | RECYFIX PRO STIRNWAND NW100 MIT AUSLAUF DN100 FÜR TYP 020 | 19 | 380 | 2026
FFIX60415 | DACHFIX STEEL 255 KNEBEL/ VERBINDUNGSADAPTER | 8.6 | 386 | 2026
FFIX6081 | FASERFIX STIRNWAND SUPER 100 TYP 01, GESCHLOSSEN | 26 | 380 | 2026
FFIX6082 | FASERFIX STIRNWAND SUPER 100 TYP 010, GESCHLOSSEN | 26 | 380 | 2026
FFIX6083 | FASERFIX STIRNWAND SUPER 100 TYP 020, GESCHLOSSEN | 26 | 380 | 2026
FFIX60900 | DACHFIX STEEL 115 LÄNGSSTABROST STAHL VERZINKT, L=1000MM | 184.2 | 386 | 2026
FFIX60950 | DACHFIX RESIST LOCHROST VERZINKT KL.A 15, L=1M | 105.1 | 380 | 2026
FFIX61075 | DACHFIX STEEL 115 KNEBEL/ VERBINDUNGSADAPTER | 5 | 386 | 2026
FFIX63000 | DACHFIX RESIST RINNE TYP 75 KST.SILBERGRAU, L=1000MM, B=115MM | 40.7 | 386 | 2026
FFIX63010 | DACHFIX STEEL 115 LÄNGSSTABROST KST-SILBERGRAU, L=500MM | 17.8 | 386 | 2026
FFIX63020 | DACHFIX RESIST KUNSTSTOFF KNEBEL SILBERGRAU INCL.SCHRAUBE | 7.2 | 386 | 2026
FFIX63025 | DACHFIX RESIST STIRNWAND TYP 75 KUNSTSTOFF, GESCHLOSSEN | 7.9 | 386 | 2026
FFIX63095 | DACHFIX RESIST VERSTELLSET TYP 0 HÖHE 75MM, EDELSTAHL | 28.4 | 386 | 2026
FFIX63100 | DACHFIX RESIST RINNE TYP 45 KST.SILBERGRAU, L=1000MM, B=115MM | 40.7 | 386 | 2026
FFIX63125 | DACHFIX RESIST STIRNWAND TYP 45 KUNSTSTOFF, GESCHLOSSEN | 7.9 | 386 | 2026
FFIX65000 | DACHFIX STEEL 115 RINNE TYP 45 STAHL VERZINKT, L=1000MM, B=115MM | 52 | 386 | 2026
FFIX65019 | DACHFIX STEEL 115 STIRNWAND TYP 45 STAHL VERZ., GESCHLOSSEN | 9.8 | 386 | 2026
FFIX65025 | DACHFIX STEEL 115 RINNE TYP 75 STAHL VERZINKT, L=1000MM, B=115MM | 52 | 386 | 2026
FFIX65044 | DACHFIX STEEL 115 STIRNWAND TYP 75 STAHL VERZ., GESCHLOSSEN | 9.8 | 386 | 2026
FFIX65069 | DACHFIX STEEL 115 STIRNWAND TYP 100 STAHL VERZ., GESCHLOSSEN | 10.8 | 386 | 2026
FFIX65094 | DACHFIX STEEL 115 STIRNWAND TYP 150 STAHL VERZ., GESCHLOSSEN | 12.3 | 386 | 2026
FFIX65100 | DACHFIX STEEL 135 RINNE TYP 45 STAHL VERZINKT, L=1000MM, B=135MM | 63.1 | 386 | 2026
FFIX65119 | DACHFIX STEEL 135 STIRNWAND TYP 45 STAHL VERZ., GESCHLOSSEN | 9.9 | 386 | 2026
FFIX65125 | DACHFIX STEEL 135 RINNE TYP 75 STAHL VERZINKT, L=1000MM, B=135MM | 63.1 | 386 | 2026
FFIX65144 | DACHFIX STEEL 135 STIRNWAND TYP 75 STAHL VERZ., GESCHLOSSEN | 9.9 | 386 | 2026
FFIX65169 | DACHFIX STEEL 135 STIRNWAND TYP 100 STAHL VERZ., GESCHLOSSEN | 10.9 | 386 | 2026
FFIX65194 | DACHFIX STEEL 135 STIRNWAND TYP 150 STAHL VERZ., GESCHLOSSEN | 12.3 | 386 | 2026
FFIX65300 | DACHFIX STEEL 205 RINNE TYP 45 STAHL VERZINKT, L=1000MM, B=205MM | 93.1 | 386 | 2026
FFIX65319 | DACHFIX STEEL 205 STIRNWAND TYP 45 STAHL VERZ., GESCHLOSSEN | 12.5 | 386 | 2026
FFIX65325 | DACHFIX STEEL 205 RINNE TYP 75 STAHL VERZINKT, L=1000MM, B=205MM | 93.1 | 386 | 2026
FFIX65344 | DACHFIX STEEL 205 STIRNWAND TYP 75 STAHL VERZ., GESCHLOSSEN | 12.5 | 386 | 2026
FFIX65350 | DACHFIX STEEL 205 RINNE TYP 100 STAHL VERZINKT, L=1000MM, B=205MM | 149.7 | 386 | 2026
FFIX65369 | DACHFIX STEEL 205 STIRNWAND TYP 100 STAHL VERZ., GESCHLOSSEN | 13.8 | 386 | 2026
FFIX65375 | DACHFIX STEEL 205 TYP 150 UNTERTEIL VERZINKT, L=1000MM,B=205MM,H=150MM | 159.8 | 386 | 2026
FFIX65394 | DACHFIX STEEL 205 STIRNWAND TYP 150 STAHL VERZ., GESCHLOSSEN | 15.8 | 386 | 2026
FFIX65400 | DACHFIX STEEL 255 RINNE TYP 45 STAHL VERZINKT, L=1000MM, B=255MM | 93.2 | 386 | 2026
FFIX65419 | DACHFIX STEEL 255 STIRNWAND TYP 45 STAHL VERZ., GESCHLOSSEN | 13.4 | 386 | 2026
FFIX65425 | DACHFIX STEEL 255 RINNE TYP 75 STAHL VERZINKT, L=1000MM, B=255MM | 93.2 | 386 | 2026
FFIX65444 | DACHFIX STEEL 255 STIRNWAND TYP 75 STAHL VERZ., GESCHLOSSEN | 13.4 | 386 | 2026
FFIX65450 | DACHFIX STEEL 255 RINNE TYP 100 STAHL VERZINKT, L=1000MM, B=255MM | 153.4 | 386 | 2026
FFIX65469 | DACHFIX STEEL 255 STIRNWAND TYP 100 STAHL VERZ., GESCHLOSSEN | 15 | 386 | 2026
FFIX65475 | DACHFIX STEEL 255 RINNE TYP 150 STAHL VERZINKT, L=1000MM, B=255MM | 162.5 | 386 | 2026
FFIX65494 | DACHFIX STEEL 255 STIRNWAND TYP 150 STAHL VERZ., GESCHLOSSEN | 16.7 | 386 | 2026
FFIX65550 | DACHFIX STEEL 115 HÖHENVERSTELL-SET ZU TYP 45, BEDARF 2 STK.JE LFM. | 50.7 | 386 | 2026
FFIX65553 | DACHFIX STEEL 135 HÖHENVERSTELL-SET ZU TYP 45, BEDARF 2 STK.JE LFM. | 54.2 | 386 | 2026
FFIX65559 | DACHFIX STEEL 205 HÖHENVERSTELL-SET ZU TYP 45, BEDARF 2 STK.JE LFM. | 54.4 | 386 | 2026
FFIX65562 | DACHFIX STEEL 255 HÖHENVERSTELL-SET ZU TYP 45, BEDARF 2 STK.JE LFM. | 59.7 | 386 | 2026
FFIX65570 | DACHFIX STEEL 115 HÖHENVERSTELL-SET ZU TYP 75, 100 UND 150, BEDARF 2 STK. JE LFM. | 50.7 | 386 | 2026
FFIX65573 | DACHFIX STEEL 135 HÖHENVERSTELL-SET ZU TYP 75, 100 UND 150, BEDARF 2 STK. JE LFM. | 54.2 | 386 | 2026
FFIX65579 | DACHFIX STEEL 205 HÖHENVERSTELL-SET ZU TYP 75, 100 UND 150, BEDARF 2 STK. JE LFM. | 54.4 | 386 | 2026
FFIX65582 | DACHFIX STEEL 255 HÖHENVERSTELL-SET ZU TYP 75, 100 UND 150, BEDARF 2 STK. JE LFM. | 59.7 | 386 | 2026
FFIX65585 | DACHFIX STEEL 135 KNEBEL/ VERBINDUNGSADAPTER | 5.8 | 386 | 2026
FFIX65589 | DACHFIX STEEL 205 KNEBEL/ VERBINDUNGSADAPTER | 7.5 | 386 | 2026
FFIX65592 | KNEBELSET FÜR GITTERROST INKL. SCHRAUBEN | 6.5 | 386 | 2026
FFIX69001 | DACHFIX STEEL 135 GITTERROST MW 30/10, STAHL VERZ., L=1000MM | 75 | 386 | 2026
FFIX69003 | DACHFIX STEEL 205 GITTERROST MW 30/10, STAHL VERZ., L=1000MM | 101.1 | 386 | 2026
FFIX69004 | DACHFIX STEEL 255 GITTERROST MW 30/10, STAHL VERZ., L=1000MM | 128.5 | 386 | 2026
FFIX69020 | DACHFIX STEEL 115 GITTERROST MW 30/10, STAHL VERZ., L=1000MM | 66.9 | 386 | 2026
FFIX69024 | DACHFIX STEEL 115 GITTERROST MW 30/10, KST.SILBER, L=500MM | 27.5 | 386 | 2026
FFIX69025 | DACHFIX STEEL 115 GITTERROST MW 30/10, KST.SCHWARZ, L=500MM | 27.5 | 386 | 2026
FFIX69026 | DACHFIX STEEL 115 STEGROST STAHL VERZINKT, L=1000MM | 34.9 | 386 | 2026
FFIX69035 | DACHFIX STEEL 135 LOCHROST STAHL VERZINKT, L=1000MM | 134.1 | 386 | 2026
FFIX69047 | DACHFIX STEEL 135 LÄNGSSTABROST STAHL VERZINKT, L=1000MM | 195.9 | 386 | 2026
FFIX69049 | DACHFIX STEEL 205 LÄNGSSTABROST STAHL VERZINKT, L=1000MM | 276 | 386 | 2026
FFIX69050 | DACHFIX STEEL 255 LÄNGSSTABROST STAHL VERZINKT, L=1000MM | 289.8 | 386 | 2026
FFIX69102-SET | DACHFIX STEEL 205 KNEBELSET MIT SCHRAUBE VERZ. FÜR GITTERROST | 8.9 | 386 | 2026
FFIX69120 | DACHFIX STEEL 135 KNEBELSET MIT SCHRAUBE NIRO FÜR LÄNGSSTABROST | 11.8 | 386 | 2026
FFIX8000 | FASERFIX RINNE KS LW100 TYP 01 OHNE GEFÄLLE, L/B/H=1000/160/160MM | 105.4 | 380 | 2026
FFIX8001 | FASERFIX RINNE KS LW100 TYP 1 M.GEF.,L/B/H1/H2=1000/160/160/166MM | 105.4 | 380 | 2026
FFIX8002 | FASERFIX RINNE KS LW100 TYP 2 M.GEF.,L/B/H1/H2=1000/160/166/172MM | 105.4 | 380 | 2026
FFIX8003 | FASERFIX RINNE KS LW100 TYP 3 M.GEF.,L/B/H1/H2=1000/160/172/178MM | 105.4 | 380 | 2026
FFIX8004 | FASERFIX RINNE KS LW100 TYP 4 M.GEF.,L/B/H1/H2=1000/160/178/184MM | 105.4 | 380 | 2026
FFIX8005 | FASERFIX RINNE KS LW100 TYP 5 M.GEF.,L/B/H1/H2=1000/160/184/190MM | 105.4 | 380 | 2026
FFIX8006 | FASERFIX RINNE KS LW100 TYP 6 M.GEF.,L/B/H1/H2=1000/160/190/196MM | 105.4 | 380 | 2026
FFIX8007 | FASERFIX RINNE KS LW100 TYP 7 M.GEF.,L/B/H1/H2=1000/160/196/202MM | 105.4 | 380 | 2026
FFIX8008 | FASERFIX RINNE KS LW100 TYP 8 M.GEF.,L/B/H1/H2=1000/160/202/208MM | 105.4 | 380 | 2026
FFIX8009 | FASERFIX RINNE KS LW100 TYP 9 M.GEF.,L/B/H1/H2=1000/160/208/214MM | 105.4 | 380 | 2026
FFIX8010 | FASERFIX RINNE KS LW100 TYP 10 M.GEF.,L/B/H1/H2=1000/160/214/220MM | 105.4 | 380 | 2026
FFIX8011 | FASERFIX RINNE KS LW100 TYP 11 M.GEF.,L/B/H1/H2=1000/160/220/226MM | 105.4 | 380 | 2026
FFIX8012 | FASERFIX RINNE KS LW100 TYP 12 M.GEF.,L/B/H1/H2=1000/160/226/232MM | 105.4 | 380 | 2026
FFIX8013 | FASERFIX RINNE KS LW100 TYP 13 M.GEF.,L/B/H1/H2=1000/160/232/238MM | 105.4 | 380 | 2026
FFIX8014 | FASERFIX RINNE KS LW100 TYP 14 M.GEF.,L/B/H1/H2=1000/160/238/244MM | 105.4 | 380 | 2026
FFIX8015 | FASERFIX RINNE KS LW100 TYP 15 M.GEF.,L/B/H1/H2=1000/160/244/250MM | 105.4 | 380 | 2026
FFIX8016 | FASERFIX RINNE KS LW100 TYP 16 M.GEF.,L/B/H1/H2=1000/160/252/256MM | 105.4 | 380 | 2026
FFIX8017 | FASERFIX RINNE KS LW100 TYP 17 M.GEF.,L/B/H1/H2=1000/160/256/262MM | 105.4 | 380 | 2026
FFIX8018 | FASERFIX RINNE KS LW100 TYP 18 M.GEF.,L/B/H1/H2=1000/160/262/268MM | 105.4 | 380 | 2026
FFIX8019 | FASERFIX RINNE KS LW100 TYP 19 M.GEF.,L/B/H1/H2=1000/160/268/274MM | 105.4 | 380 | 2026
FFIX8035 | FASERFIX RINNE KS LW100 TYP 05 OHNE GEFÄLLE, L/B/H=1000/160/184MM MIT LOCHBOHRUNG DN100 | 105.4 | 380 | 2026
FFIX8036 | FASERFIX RINNE KS LW100 TYP 015 OHNE GEF?LLE, L/B/H=1000/160/244MM MIT LOCHBOHRUNG DN100 | 105.4 | 380 | 2026
FFIX8037 | FASERFIX RINNE KS LW100 TYP 020 OHNE GEFÄLLE, L/B/H=1000/160/274MM MIT LOCHBOHRUNG DN100 | 105.4 | 380 | 2026
FFIX8041 | FASERFIX RINNE KS LW100 TYP 05 OHNE GEFÄLLE, L/B/H=1000/160/184MM | 105.4 | 380 | 2026
FFIX8042 | FASERFIX RINNE KS LW100 TYP 010 OHNE GEFÄLLE, L/B/H=1000/160/214MM | 105.4 | 380 | 2026
FFIX8043 | FASERFIX RINNE KS LW100 TYP 015 OHNE GEFÄLLE, L/B/H=1000/160/244MM | 105.4 | 380 | 2026
FFIX8044 | FASERFIX RINNE KS LW100 TYP 020 OHNE GEFÄLLE, L/B/H=1000/160/274MM | 105.4 | 380 | 2026
FFIX8045 | FASERFIX RINNE KS LW100 TYP 01L OHNE GEFÄLLE, L/B/H=1000/160/160MM MIT LOCHBOHRUNG DN100 | 105.4 | 380 | 2026
FFIX8046 | FASERFIX RINNE KS LW100 TYP 010L OHNE GEFÄLLE, L/B/H=1000/160/214MM MIT LOCHBOHRUNG DN100 | 105.4 | 380 | 2026
FFIX8049 | FASERFIX RINNE KS LW100 TYP 0105 OHNE GEFÄLLE, L/B/H=500/160/160MM | 82.1 | 380 | 2026
FFIX8050 | FASERFIX RINNE KS LW100 TYP 01005 OHNE GEFÄLLE, L/B/H=500/160/214MM | 82.1 | 380 | 2026
FFIX8077 | FASERFIX KS LW100 GITTERROST B125 MW30/30, VERZINKT, L=1000MM | 67.9 | 380 | 2026
FFIX8078 | FASERFIX KS LW100 GITTERROST B125 MW30/30, VERZINKT, L=500MM | 51.4 | 380 | 2026
FFIX8081 | FASERFIX-STIRNWAND KS LW100 TYP 01 | 22.3 | 380 | 2026
FFIX8082 | FASERFIX-STIRNWAND KS LW100 TYP 010 | 22.3 | 380 | 2026
FFIX8083 | FASERFIX-STIRNWAND KS LW100 TYP 020 | 22.3 | 380 | 2026
FFIX8098 | FASERFIX KS LW100 FIBRETEC STEGROST C250, SW9MM, KUNSTSTOFF, SCHWARZ, L=500MM | 52.5 | 380 | 2026
FFIX8099 | FASERFIX KS LW100 GUGI GITTERROST B125, MW15/25, KUNSTSTOFF, SCHWARZ, L=500MM | 45.3 | 380 | 2026
FFIX8151 | FASERFIX KS LW100 GITTERROST B125 MW30/10, VERZINKT, L=1000MM | 75.8 | 380 | 2026
FFIX8152 | FASERFIX KS LW100 GITTERROST B125 MW30/10, VERZINKT, L=500MM | 53.6 | 380 | 2026
FFIX8154 | FASERFIX KS LW100 GITTERROST C250 MW30/10, VERZINKT, L=1000MM | 95.4 | 380 | 2026
FFIX8155 | FASERFIX KS LW100 GITTERROST C250 MW30/10, VERZINKT, L=500MM | 70.9 | 380 | 2026
FFIX8161 | FASERFIX KS LW100 STEGROST A15 SW80/10, VERZINKT, L=1000MM | 42.7 | 380 | 2026
FFIX8162 | FASERFIX KS LW100 STEGROST A15 SW80/10, VERZINKT, L=500MM | 27.5 | 380 | 2026
FFIX8869 | FASERFIX KS 100 GUSS-LÄNGSSTABROST, KTL BESCHICHTET, KL.D 400, L=500MM | 78 | 380 | 2026
FFIX8870 | FASERFIX KS 100 GUSS-LÄNGSSTABROST, VERZINKT, KL.D 400, L=500MM | 115.3 | 380 | 2026
FFIX91133 | SENKSCHRAUBE I6KT DIN7991 M8X25 8.8 VERZINKT | 1.54 | 380 | 2026
FFIX960 | FASERFIX SUPER GERUCHVERSCHLUSS DN150 ZU EINLAUFKASTEN | 85.7 | 380 | 2026
FFIX972 | BOHREN VON ANSCHLUSSÖFFNUNG LW 100 | 105.2 | 380 | 2026
FFIX973 | BOHREN VON ANSCHLUSSÖFFNUNG LW 150 | 118 | 380 | 2026
FFIX974 | BOHREN VON ANSCHLUSSÖFFNUNG LW 200 | 142.1 | 380 | 2026
FFIX98210 | FASERFIX ARRETIERUNGS-KNEBEL FÜR ALLE ROSTE 100KS UND RECYFIX NW100 INKL. SCHRAUBE | 6.7 | 380 | 2026
FFIX98221 | ZUSÄTZLICHE VANDALENSICHERUNG FÜR SUPER KS 200 KOMPLETT MIT SCHRAUBE | 9.6 | 380 | 2026
FFIX98260 | KNEBELVERSCHLUSS FÜR 150KS RINNE FÜR ALLE ROSTE, INKL.SCHRAUBE | 8 | 380 | 2026
FR-699996 | PE-REINIGER AHK FL. A0,75LITER FÜR PE-HD ROHRE UND FORMSTÜCKE | 33.67 | 000 | 2026
FR-T612032 | FRIALEN-VERSCHLUSSMUFFE DA90 MIT FREILIEGENDEN HEIZWEDELN | 158.08 | 286 | 2026
FR-T612033 | FRIALEN-VERSCHLUSSMUFFE DA110 MIT FREIL. HEIZWEDELN PE100 SDR11 | 198.57 | 286 | 2026
FR-T612035 | FRIALEN-VERSCHLUSSMUFFE DA160 MIT FREIL. HEIZWEDELN PE100 SDR11 | 341.77 | 286 | 2026
FR-T612072 | FRIALEN REDUZIERMUFFE DN63/50 | 71.04 | 286 | 2026
FR-T612100 | FRIALEN E-SCHWEISSWINKEL 45 GR DN75 | 121.46 | 286 | 2026
FR-T612101 | FRIALEN E-SCHWEISSWINKEL 90 GR DN75 | 121.46 | 286 | 2026
FR-T612102 | FRIALEN E-SCHWEISSWINKEL 45 GR DN90 | 156.33 | 286 | 2026
FR-T612103 | WINKEL DA90 90 GR. GLYNWED | 156.33 | 286 | 2026
FR-T612104 | WINKEL 45 GR DA110 GLYNWED | 220.68 | 286 | 2026
FR-T612105 | WINKEL DA110 90 GR. GLYNWED | 220.68 | 286 | 2026
FR-T612166 | T-STÜCK PE100 SDR11 D090 PN16 M.FREIL.HEIZWEDELN | 228.63 | 286 | 2026
FR-T612167 | T-STÜCK PE100 SDR11 D110 PN16 M.FREIL.HEIZWEDELN | 339.67 | 286 | 2026
FR-T612624 | ANBOHRARMATUR PE100 PN10 D110/63 | 231.32 | 286 | 2026
FR-T612634 | ANBOHRARMATUR PE100 PN10 D90/32 | 192.72 | 286 | 2026
FR-T612637 | DRUCKANBOHRARMATUR PE100 PN10 D110/32 | 216.46 | 286 | 2026
FR-T612641 | ANBOHRARMATUR PE100 PN10 D160/32MM | 358.28 | 286 | 2026
FR-T612673 | FRIALEN E-SCHWEISSMUFFE DA200 PN16 PE100 SDR11 OHNE ANSCHLAG GR.EINST.T.,OFFENL.HEIZWENDEL | 295.21 | 286 | 2026
FR-T612682 | FRIALEN E-SCHWEISSMUFFE DA32 PN16 PE100 SDR11 M.ENTFERNB.ANSCHLAG | 24.7 | 286 | 2026
FR-T612683 | FRIALEN E-SCHWEISSMUFFE DA40 PN16 PE100 SDR11 M.ENTFERNB.ANSCHLAG | 25.75 | 286 | 2026
FR-T612684 | FRIALEN E-SCHWEISSMUFFE DA50 PN16 PE100 SDR11 M.ENTFERNB.ANSCHLAG | 39.56 | 286 | 2026
FR-T612685 | FRIALEN E-SCHWEISSMUFFE DA63 PN16 PE100 SDR11 M.ENTFERNB.ANSCHLAG GR.EINST.T.,OFFENL.HEIZWENDEL | 41.21 | 286 | 2026
FR-T612687 | FRIALEN E-SCHWEISSMUFFE DA90 PN16 PE100 SDR11 M.ENTFERNB.ANSCHLAG GR.EINST.T.,OFFENL.HEIZWENDEL | 77.35 | 286 | 2026
FR-T612688 | FRIALEN E-SCHWEISSMUFFE DA110 PN16 PE100 SDR11 M.ENTFERNB.ANSCHLAG GR.EINST.T.,OFFENL.HEIZWENDEL | 94.08 | 286 | 2026
FR-T612690 | FRIALEN E-SCHWEISSMUFFE DA140 PN16 PE100 SDR11 M.ENTFERNB.ANSCHLAG | 150.6 | 286 | 2026
FR-T612691 | FRIALEN E-SCHWEISSMUFFE DA160 PN16 PE100 SDR11 M.ENTFERNB.ANSCHLAG GR.EINST.T.,OFFENL.HEIZWENDEL | 169.9 | 286 | 2026
FR-T615272 | FRIALEN WINKEL DA90 30 GR. PE100 SDR11 FR-T615272 | 162.05 | 286 | 2026
FR-T615273 | FRIALEN WINKEL DA 110 30 GR PE100 | 231.32 | 286 | 2026
FR-T615274 | FRIALEN WINKEL DA125 30GR. PE100 SDR11 | 314.04 | 286 | 2026
FR-T615275 | FRIALEN WINKEL 160 45 GR. | 604.66 | 286 | 2026
FR-T615276 | FRIALEN WINKEL 160 90 GR. | 604.66 | 286 | 2026
FR-T615277 | T-STÜCK DN160 PE100 PN16 SDR11 | 707.4 | 286 | 2026
FR-T615340 | FRIALEN WINKEL 160 30 GR. | 604.66 | 286 | 2026
FR-T615389 | REDUZIERMUFFE DN63X32 | 71.04 | 286 | 2026
FR-T615390 | REDUZIERMUFFE DN63-40MM PE100 SDR11 | 71.04 | 286 | 2026
FR-T615393 | REDUZIERMUFFE DN110/63MM PE100 SDR11 | 169.9 | 286 | 2026
FR-T615418 | EINSCHWEISSFLANSCH DN80 DA90 PE100 SDR17 | 305.15 | 286 | 2026
FR-T615419 | EINSCHWEISSFLANSCH DN100 DA110 PN16 PE100 SDR11 | 400.74 | 286 | 2026
FR-T615607 | EINSCHWEISSFLANSCH 225/200 PE100 SDR11 PN16 | 923.84 | 286 | 2026
FR-T615688 | WINKEL PE100 SDR11 DA225 45GR.PN16 | 1293.1 | 286 | 2026
FR-T615692 | T-STÜCK DA225 PE100 SDR11 PN16 | 1509.89 | 286 | 2026
FR-T616139 | WINKEL WS11 DA110 11GR. GLYNWED | 184.06 | 286 | 2026
FR-T616140 | WINKEL WS11 DA125 11GR. GLYNWED | 252.85 | 286 | 2026
FR-T616141 | FRIALEN PE-WINKEL DN160 11 GR. | 483.69 | 286 | 2026
FR-T616261 | FRIALEN WINKEL 180 30 GR. | 766.84 | 286 | 2026
FR-T616688 | FRIALEN DRUCKANBOHRVENTIL MIT SCHNELLSPANNHEBEL RED SNAP, DN225/63, PE100, SDR11 | 1120.47 | 286 | 2026
FR-T616960 | FRIALEN DRUCKANBOHRVENTIL MIT SCHNELLSPANNHEBEL RED SNAP, DN90/32, PE100, SDR11 | 765.19 | 286 | 2026
FR-T616964 | FRIALEN DRUCKANBOHRVENTIL MIT SCHNELLSPANNHEBEL RED SNAP, DN110/32, PE100, SDR11 | 843.47 | 286 | 2026
FR-T616967 | FRIALEN DRUCKANBOHRVENTIL MIT SCHNELLSPANNHEBEL RED SNAP, DN110/63, PE100, SDR11 | 853.52 | 286 | 2026
FR-T616974 | FRIALEN DRUCKANBOHRVENTIL MIT SCHNELLSPANNHEBEL RED SNAP, DN160/32, PE100, SDR11 | 1010.19 | 286 | 2026
FR-T616977 | FRIALEN DRUCKANBOHRVENTIL MIT SCHNELLSPANNHEBEL RED SNAP, DN160/63, PE100, SDR11 | 1020.25 | 286 | 2026
FR-T616985 | FRIALEN DRUCKANBOHRVENTIL MIT SCHNELLSPANNHEBEL RED SNAP, DN225/32, PE100, SDR11 | 1110.46 | 286 | 2026
F-SCHR-B-C | SCHRAUBE für F-TOP-RS, Kl.B u. C ==> siehe: M12-50A2-6921 | 13.1 | 156 | 2026
F-SCHR-D-F | SCHRAUBE für F-TOP-RS, Kl.D bis F ==> siehe: M12-80A2-6921 | 14.9 | 156 | 2026
F-SCHR-MU | MUTTER für F-TOP-RS, Kl.B bis F ==> siehe: M12MU4K-MESS35 | 16.3 | 156 | 2026
FZR-1000 | BETONFALZROHR DN1000 KREISF. MIT FUSS BLG. 1000MM | 305.8 | 113 | 2026
FZR-100 | BETONFALZROHR DN 100 KREISFÖRMIG MIT FUSS BLG 1000MM, GEW. 25KG | 34.8 | 113 | 2026
FZR-150 | BETONFALZROHR DN 150 KREISF. MIT FUSS BLG 1000MM, GEW. 40KG | 37.7 | 113 | 2026
FZR-200 | BETONFALZROHR DN200 KREISF. MIT FUSS BLG. 1000MM, GEW. 55KG | 43.5 | 113 | 2026
FZR-250 | BETONFALZROHR DN250 KREISF. MIT FUSS BLG. 1000MM | 47.4 | 113 | 2026
FZR-300 | BETONFALZROHR DN300 KREISF. MIT FUSS BLG. 1000MM | 50.1 | 113 | 2026
FZR-400 | BETONFALZROHR DN400 KREISF. MIT FUSS BLG. 1000MM | 89 | 113 | 2026
FZR-500 | BETONFALZROHR DN500 KREISF. MIT FUSS BLG. 1000MM | 96.4 | 113 | 2026
FZR-600 | BETONFALZROHR DN600 KREISF. MIT FUSS BLG. 1000MM | 129.1 | 113 | 2026
FZR-800 | BETONFALZROHR DN800 KREISF. MIT FUSS BLG. 1000MM | 253 | 113 | 2026
G-330122 | BESCHRIFTUNGSET BSET. AUS: GRAVURSCHILD, KLEBEFOLIE, KLEBEFAHNE, LEITUNGSKENNZEICHNUNG | 51.52 | 102 | 2026
G-340020 | UNIVERSALFILTER F.EINBAU INS ERDREICH, M.TELESKOPDOMSCH.BEG.,BIS 500M² DACHFL.,ANSCHL.DN110/160 | 429.3 | 102 | 2026
G-340050 | UNIVERSAL-GEWERBEFILTER Ø 600 F.EINBAU INS ERDREICH, M.TELESKOPDOMSCH; DECKEL BEGEHBAR, BIS 1200M² DACHFL.,ANSCHL.DN160/200 | 1282.18 | 102 | 2026
G-340143 | DRAINSTARFILTER F.EINBAU INS ERDREICH, M.TELESKOPDOMSCH.,BEG.,BIS 500M² DACHFL.,ANSCHL.DN110/160 | 469.37 | 102 | 2026
G-340502 | SPANNFIX SCHNELLMONTAGE-MANSCHETTE DN110 | 40.07 | 102 | 2026
G-340546 | SPANNFIX SCHNELLMONTAGE-MANSCHETTE DN160 | 51.52 | 102 | 2026
G-342002 | AUSBAUPAKET C2 BEST. AUS: UNIVERSALFILTER,BER.ZULAUF UND ÜBERLAUFSIPHON DN110 | 440.75 | 102 | 2026
G-342010 | TECHNIKPAKET GARTEN-JET MIT PUMPE, PUMPENANSCHLUSSSET, ANSAUGSET, WASSERANSCHLUSSBOX | 497.99 | 102 | 2026
G-342011 | TECHNIK-PAKET GARTEN-KOMFORT | 801.36 | 102 | 2026
G-342014 | TECHNIKPAKET ECO-PLUS | 1940.44 | 102 | 2026
G-342026 | AUSBAUPAKET P2 BEST. AUS: FILTERKORB UND ÜBERLAUFSIPHON DN110 | 234.68 | 102 | 2026
G-342041 | AUSBAUPAKET C2 XL BEST. AUS: UNIVERSALFILTER,BER.ZULAUF UND ÜBERLAUFSIPHON DN160 | 578.12 | 102 | 2026
G-351013 | DIGIT.FÜLLSTANDSANZ.M.20M DATENLEITUNG, 24 VOLT-TECHNIK | 274.75 | 102 | 2026
G-351021 | TW-NACHSPEISUNG BEST.AUS: FÜLLST.ANZEIGE,20M KABEL,SENSORIK,NETZSNSCL.TEIL,MAGNETVENTIL | 566.68 | 102 | 2026
G-370001 | RW-ZISTERNE KUNSTS.,INH.2700LT,LxB 2080X1565MM,OHNE DECKEL | 1190.59 | 101 | 2026
G-370002 | RW-ZISTERNE KUNSTS.,INH.3750LT,LxB 2280X1755MM,OHNE DECKEL | 1631.34 | 101 | 2026
G-370003 | RW-ZISTERNE KUNSTS.,INH.4800LT,LxB 2280X1985MM,OHNE DECKEL | 1963.33 | 101 | 2026
G-370004 | RW-ZISTERNE KUNSTS.,INH.6500LT,LxB 2390X2190MM,OHNE DECKEL | 2627.32 | 101 | 2026
G-370005 | RW-ZISTERNE KUNSTS.,INH.8500LT,LxB 3500X2040MM,OHNE DECKEL | 3548.88 | 101 | 2026
G-370006 | RW-ZISTERNE KUNSTS.,INH.10000LT,LxB 3520X2240MM,OHNE DECKEL | 4086.94 | 101 | 2026
G-370110 | RW-ZISTERNE KUNSTST.KOMPLETTPAKET GARTEN-KOMFORT,INH.2700LT,LxB 2080X1565MM | 2596 | 101 | 2026
G-370111 | RW-ZISTERNE KUNSTST.KOMPLETTPAKET GARTEN-KOMFORT,INH.3750LT,LxB 2280X1755MM | 3029 | 101 | 2026
G-370112 | RW-ZISTERNE KUNSTST.KOMPLETTPAKET GARTEN-KOMFORT,INH.4800LT,LxB 2280X1985MM | 3352 | 101 | 2026
G-370113 | RW-ZISTERNE KUNSTST.KOMPLETTPAKET GARTEN-KOMFORT,INH.6500LT,LxB 2450X1910MM | 4001 | 101 | 2026
G-370152 | RW-ZISTERNE KUNSTST.KOMPLETTPAKET GARTEN-KOMFORT,INH.8500LT,LxB 3500x2040MM | 5313 | 101 | 2026
G-370153 | RW-ZISTERNE KUNSTST.KOMPLETTPAKET GARTEN-KOMFORT,INH.10000LT,LxB 3520X2240MM | 5825 | 101 | 2026
G-370504 | RW-ZISTERNE KUNSTS.,INH 8500LT,LxB 3500X2040MM,OHNE DECKEL | 4006.8 | 101 | 2026
G-370505 | RW-ZISTERNE KUNSTS.,INH 10.000LT,LxB 3520X2240MM,OHNE DECKEL | 4533.41 | 101 | 2026
G-371003 | ZWISCHENSTÜCK F.KUNSTSTOFFSPEICHERTANK NUTZLÄNGE 300MM | 274.75 | 102 | 2026
G-371010 | TELESKOPDOMSCHACHT MINI M.BEG.DECKEL,ERHÖHUNG ERDÜBERDECKUNG 140-340MM | 269.03 | 102 | 2026
G-371011 | TELESKOPDOMSCHACHT MAXI M.BEG.DECKEL,ERHÖHUNG ERDÜBERDECKUNG 140-440MM | 331.99 | 102 | 2026
G-371015 | ZWISCHENSTÜCK DN600 INKL. PROFILDICHTUNG, NUTZLÄNGE 1000MM, KÜRZBAR AUF 750/500MM | 331.99 | 102 | 2026
G-371020 | TELESKOPDOMSCHACHT M.GUSSDECKEL KL.B125,ERHÖHUNG ERDÜBERDECKUNG 140-340MM | 629.64 | 102 | 2026
G-371021D | TELESKOPDOMSCHACHT INKL. ABDECKUNG KL.D400 M.BEGE-RAHMEN, ERHÖHUNG ERDÜBERDECKUNG 300-600MM | 684 | 102 | 2026
G-380001 | RW-ZISTERNE KUNSTS.,INH.16000LT,LxB 4660X2500MM,OHNE DECKEL | 7103.48 | 101 | 2026
G-390000 | PE-FLACHTANK, INH.1500LT,LxB 2100X1250MM,OHNE DECKEL | 984.53 | 102 | 2026
G-390001 | PE-FLACHTANK, INH.3000LT,LxB 2450X2100MM,OHNE DECKEL | 1745.82 | 102 | 2026
G-390002 | PE-FLACHTANK, INH.5000LT,LxB 2890X2300MM,OHNE DECKEL | 2455.6 | 102 | 2026
G-390005 | PE-FLACHTANK, INH.7500LT,LxB 3600X2250MM,OHNE DECKEL | 3354.26 | 102 | 2026
G-390006 | PE-FLACHTANK, INH.10000LT,LxB 4900X2250MM,OHNE DECKEL | 4991.33 | 102 | 2026
G-390105 | RW-ZISTERNE KUNSTST.FLACHTANK, KOMPLETTPAKET GARTEN-KOMFORT,INH.1500LT,LxB 2100x1250MM,BEG. | 2218 | 102 | 2026
G-390106 | RW-ZISTERNE KUNSTST.FLACHTANK, KOMPLETTPAKET GARTEN-KOMFORT,INH.3000LT,LxB 2450x2100MM,BEG. | 2952 | 102 | 2026
G-390107 | RW-ZISTERNE KUNSTST.FLACHTANK, KOMPLETTPAKET GARTEN-KOMFORT,INH.5000LT,LxB 2890x2300MM,BEG. | 3640 | 102 | 2026
G-390108 | RW-ZISTERNE KUNSTST.FLACHTANK, KOMPLETTPAKET GARTEN-KOMFORT,INH.7500LT,LxB 3600x2250MM,BEG. | 4513 | 102 | 2026
G-390327 | PE-RETENTIONSTANK FLACH,INH.10.000LT,LXB 4900X2250MM, OHNE DECKEL,M.SCHW.DROSSEL U.ABL.GARN.M.NOTÜ. | 5489.32 | 102 | 2026
G-390402 | RW-ZISTERNE KUNSTST.FLACHTANK, KOMPLETTPAKET GARTEN-KOMFORT,INH.10000LT,LxB 4900x2250MM,BEG. | 6663 | 102 | 2026
GF-S1799350107 | ABQUETSCHVORRICHTUNG | 440 | 999 | 2026
GF-TANGTREIN | TANGIT REINIGUNGSTÜCHER BOX 100 TÜCHER PP,PE,PVDF,PB | 53.08 | 000 | 2026
GMG100C-01 | GITTERROST AUS STAHL VERZINKT NW 100, KL.C, MW 30/15, L=100CM | 191.6 | 010 | 2026
GMG100CM-01 | GITTERROST AUS STAHL VERZINKT NW 100, KL.C, MW 30/15, L=50CM | 135 | 010 | 2026
GP100XICC-02 | PURADRAIN LOCHROST STAHL VERZ NW100 KL.C 1,0M LOCHDURCHMESSER 6MM | 191.6 | 010 | 2026
GP100XICCM-02 | PURADRAIN LOCHROST STAHL VERZ NW100 KL.C 0,5M LOCHDURCHMESSER 6MM | 134.9 | 010 | 2026
GS100XICA-01 | PURADRAIN STEGR. STAHL VERZ NW100 KL.A 1,0M SW 10MM | 32 | 010 | 2026
GS100XICA-6-02 | PURADRAIN STEGR. STAHL VERZ NW100 KL.A 1,0M SW 6MM | 35.5 | 010 | 2026
GS100XICAM-6-02 | PURADRAIN STEGR. STAHL VERZ NW100 KL.A 0,5M SW 6MM | 17.4 | 010 | 2026
GS100XICC-01 | PURADRAIN STEGR. STAHL VERZ NW100 KL.C 1,0M SW 10MM | 116.7 | 010 | 2026
GS100XICCM-01 | PURADRAIN STEGR. STAHL VERZ NW100 KL.C 0,5M SW 10MM | 88.5 | 010 | 2026
GS100XUCA-01 | PURADRAIN PDLS AUFLIEGEROST NW100 SCHLITZROST STAHL VERZ. KL.A 1,0M | 17.9 | 010 | 2026
GS100XUCAM-01 | PURADRAIN PDLS AUFLIEGEROST NW100 SCHLITZROST STAHL VERZ. KL.A 0,5M | 15.3 | 010 | 2026
HA0400-050-063 | SPEZIALFLANSCH ZUGFEST SYSTEM 2000 F.PVC U.PE-ROHRE DN50/DA63 PN16 | 117.4 | 350 | 2026
HA0400-060-063 | SPEZIALFLANSCH ZUGFEST SYSTEM 2000 F.PVC -U,PE-ROHRE DN60/DN63 PN16 | 134.1 | 350 | 2026
HA0400-060-075 | SPEZIALFLANSCH ZUGFEST SYSTEM 2000 F.PVC -U. PE-ROHRE DN60/DA75 PN16 | 137.8 | 350 | 2026
HA0400-065-063 | SPEZIALFLANSCH ZUGFEST SYSTEM 2000 F.PVC U.PE-ROHRE DN65/DA63 PN16 | 141.2 | 350 | 2026
HA0400-065-075 | SPEZIALFLANSCH ZUGFEST SYSTEM 2000 F.PVC U.PE-ROHRE DN65/DA75 PN16 | 127.3 | 350 | 2026
HA0400-080-063 | SPEZIALFLANSCH ZUGFEST SYSTEM 2000 F.PVC U.PE-ROHRE DN80/DA63 PN16 | 148.2 | 350 | 2026
HA0400-080-075 | SPEZIALFLANSCH ZUGFEST SYSTEM 2000 F.PVC U.PE-ROHRE DN80/DA75 PN16 | 148.2 | 350 | 2026
HA0400-080-090 | SPEZIALFLANSCH ZUGFEST SYSTEM 2000 F.PVC U.PE-ROHRE DN80/DA90 PN16 | 148.1 | 350 | 2026
HA0400-100-090 | SPEZIALFLANSCH ZUGFEST SYSTEM 2000 F.PVC U.PE-ROHRE DN100/DA90 PN16 | 165.5 | 350 | 2026
HA0400-100-110 | SPEZIALFLANSCH ZUGFEST SYSTEM 2000 F.PVC U.PE-ROHRE DN100/DA110 PN16 | 165.5 | 350 | 2026
HA0400-100-125 | SPEZIALFLANSCH ZUGFEST SYSTEM 2000 F.PVC U.PE-ROHRE DN100/DA125 PN16 | 186.8 | 350 | 2026
HA0400-125-110 | SPEZIALFLANSCH ZUGFEST SYSTEM 2000 F.PVC U.PE-ROHRE DN125/DA110 PN16 | 204 | 350 | 2026
HA0400-125-125 | SPEZIALFLANSCH ZUGFEST SYSTEM 2000 F.PVC U.PE-ROHRE DN125/DA125 PN16 | 215 | 350 | 2026
HA0400-125-140 | SPEZIALFLANSCH ZUGFEST SYSTEM 2000 F.PVC U.PE-ROHR DN125/DA140 PN16 | 215 | 350 | 2026
HA0400-150-140 | SPEZIALFLANSCH ZUGFEST SYSTEM 2000 F.PVC U.PE-ROHR DN150/DA140 PN16 | 263 | 350 | 2026
HA0400-150-160 | SPEZIALFLANSCH ZUGFEST SYSTEM 2000 F.PVC U.PE-ROHRE DN150/DA160 PN16 | 263 | 350 | 2026
HA0400-150-180 | SPEZIALFLANSCH ZUGFEST SYSTEM 2000 F.PVC U.PE-ROHRE DN150/ DA180 PN16 | 339 | 350 | 2026
HA0400-200-200 | SPEZIALFLANSCH ZUGFEST SYSTEM 2000 F.PVC U.PE-ROHRE DN200/DA200 PN10 | 442 | 350 | 2026
HA0400-200-225 | SPEZIALFLANSCH ZUGFEST SYSTEM 2000 F.PVC U.PE-ROHRE DN200/DA225 PN10 | 442 | 350 | 2026
HA0400-200-250 | SPEZIALFLANSCH ZUGFEST SYSTEM 2000 F.PVC U.PE-ROHRE DN200/DA250 PN10 | 821 | 350 | 2026
HA0400-20-20-16 | SPEZIALFLANSCH ZUGFEST SYSTEM 2000 F.PVC U.PE-ROHRE DN200/DA200 PN16 | 442 | 350 | 2026
HA0400-20-22-16 | SPEZIALFLANSCH ZUGFEST SYSTEM 2000 F.PVC U.PE-ROHRE DN200/DA225 PN16 | 442 | 350 | 2026
HA0400-20-25-16 | SPEZIALFLANSCH ZUGFEST SYSTEM 2000 F.PVC U.PE-ROHRE DN200/DA250 PN16 | 821 | 350 | 2026
HA0400-250-250 | SPEZIALFLANSCH ZUGFEST SYSTEM 2000 F.PVC U.PE-ROHRE DN250/DA250 PN10 | 686 | 350 | 2026
HA0400-250-280 | SPEZIALFLANSCH ZUGFEST SYSTEM 2000 F.PVC U.PE-ROHRE DN250/DA280 PN10 | 744 | 350 | 2026
HA0400-25-25-16 | SPEZIALFLANSCH ZUGFEST SYSTEM 2000 F.PVC U.PE-ROHRE DN250/DA250 PN16 | 686 | 350 | 2026
HA0400-25-28-16 | SPEZIALFLANSCH ZUGFEST SYSTEM 2000 F.PVC U.PE-ROHRE DN250/DA280 PN16 | 744 | 350 | 2026
HA0400-300-315 | SPEZIALFLANSCH ZUGFEST SYSTEM 2000 F.PVC U.PE-ROHRE DN300/DA315 PN10 | 981 | 350 | 2026
HA0400-300-355 | SPEZIALFLANSCH ZUGFEST SYSTEM 2000 F.PVC U.PE-ROHRE DN300/DA355 PN10 | 2472 | 350 | 2026
HA0400-30-31-16 | SPEZIALFLANSCH ZUGFEST SYSTEM 2000 F.PVC U.PE-ROHRE DN300/DA315 PN16 | 981 | 350 | 2026
HA0400-30-35-16 | SPEZIALFLANSCH ZUGFEST SYSTEM 2000 F.PVC U.PE-ROHRE DN300/DA355 PN16 | 2472 | 350 | 2026
HA0400-400-400 | SPEZIALFLANSCH ZUGFEST SYSTEM2000 F.PVC -U.PE-ROHRE DN400/DA400 PN10 | 4092 | 350 | 2026
HA0400-400-450 | SPEZIALFLANSCH ZUGFEST SYSTEM2000 F.PVC -U.PE-ROHRE DN400/DA450 PN10 | 4371 | 350 | 2026
HA0400-40-40-16 | SPEZIALFLANSCH ZUGFEST SYSTEM2000 F.PVC -U.PE-ROHRE DN400/DA400 PN16 | 4092 | 350 | 2026
HA0400-40-45-16 | SPEZIALFLANSCH ZUGFEST SYSTEM2000 F.PVC -U.PE-ROHRE DN400/DA450 PN16 | 4371 | 350 | 2026
HA0400-500-500-16 | SPEZIALFLANSCH ZUGFEST SYSTEM2000 F.PVC -U.PE-ROHRE DN500/DA500 PN16 | 6294 | 350 | 2026
HA0400-500-500 | SPEZIALFLANSCH ZUGFEST SYSTEM2000 F.PVC -U.PE-ROHRE DN500/DA500 PN10 | 6294 | 350 | 2026
HA0400-500-560 | SPEZIALFLANSCH ZUGFEST SYSTEM2000 F.PVC -U.PE-ROHRE DN500/DA560 PN16 | 7427 | 350 | 2026
HA0400-50-56-10 | SPEZIALFLANSCH ZUGFEST SYSTEM2000 F.PVC -U.PE-ROHRE DN500/DA560 PN10 | 7427 | 350 | 2026
HA0430-063 | VERBINDER ZUGFEST SYSTEM 2000 F. PVC-ROHRE U. PE-ROHRE DA63 PN16 | 160.2 | 350 | 2026
HA0430-075 | VERBINDER ZUGFEST SYSTEM 2000 F. PVC-ROHRE U. PE-ROHRE DA75 PN16 | 173.6 | 350 | 2026
HA0430-090 | VERBINDER ZUGFEST SYSTEM 2000 F. PVC-ROHRE U. PE-ROHRE DA90 PN16 | 204 | 350 | 2026
HA0430-110 | VERBINDER ZUGFEST SYSTEM 2000 F. PVC-ROHRE U. PE-ROHRE DA110 PN16 | 214 | 350 | 2026
HA0430-125 | VERBINDER ZUGFEST SYSTEM 2000 F. PVC-ROHRE U. PE-ROHRE DA125 PN16 | 266 | 350 | 2026
HA0430-140 | VERBINDER ZUGFEST SYSTEM 2000 F. PVC-ROHRE U. PE-ROHRE DA140 PN16 | 300 | 350 | 2026
HA0430-160 | VERBINDER ZUGFEST SYSTEM 2000 F. PVC-ROHRE U. PE-ROHRE DA160 PN16 | 352 | 350 | 2026
HA0430-180 | VERBINDER ZUGFEST SYSTEM 2000 F. PVC-ROHRE U. PE-ROHRE DA180 PN16 | 493 | 350 | 2026
HA0430-200 | VERBINDER ZUGFEST SYSTEM 2000 F. PVC-ROHRE U. PE-ROHRE DA200 PN16 | 650 | 350 | 2026
HA0430-225 | VERBINDER ZUGFEST SYSTEM 2000 F. PVC-ROHRE U. PE-ROHRE DA225 PN16 | 748 | 350 | 2026
HA0430-250 | VERBINDER ZUGFEST SYSTEM 2000 F. PVC-ROHRE U. PE-ROHRE DA250 PN16 | 981 | 350 | 2026
HA0430-280 | VERBINDER ZUGFEST SYSTEM 2000 F. PVC-ROHRE U. PE-ROHRE DA280 PN16 | 1209 | 350 | 2026
HA0430-315 | VERBINDER ZUGFEST SYSTEM 2000 F. PVC-ROHRE U. PE.ROHRE DA315 PN16 | 1481 | 350 | 2026
HA0430-355 | VERBINDER ZUGFEST SYSTEM 2000 F. PVC-ROHRE U. PE.ROHRE DA355 PN16 | 4253 | 350 | 2026
HA0800-080 | ÜBERGANGSFLANSCH 80 VON 4 AUF 8LOCH NR:080 | 78.5 | 343 | 2026
HA0801-065-050 | XR-REDUZIERFL.TYPE A, DN065-050MM NR. 0801, A2-BOLZEN, PN16 | 178.3 | 350 | 2026
HA0801-080-050N | XR-REDUZIERFL.TYPE A, DN080-050MM NR. 0801, A2-BOLZEN, PN10-16 | 218 | 350 | 2026
HA0801-080-065N | XR-REDUZIERFL.TYPE A, DN080-065MM NR. 0801, A2-BOLZEN, PN10-16 | 224 | 350 | 2026
HA0801-100-050 | XR-REDUZIERFL.TYPE A, DN100-050MM NR. 0801, A2-BOLZEN 8/4, PN16 | 237 | 350 | 2026
HA0801-100-080 | XR-REDUZIERFL.TYPE A, DN100-080MM NR. 0801, A2-BOLZEN, PN10-16 | 302 | 350 | 2026
HA0801-125-100 | XR-REDUZIERFL.TYPE A, DN125-100MM NR. 0801, A2-BOLZEN, PN10-16 | 329 | 350 | 2026
HA0801-150-100 | XR-REDUZIERFL.TYPE A, DN150-100MM NR. 0801, A2-BOLZEN, PN10-16 | 458 | 350 | 2026
HA0801-150-125 | XR-REDUZIERFL.TYPE A, DN150-125MM NR. 0801, A2-BOLZEN, PN10-16 | 500 | 350 | 2026
HA0801-200-150 | XR-REDUZIERFL.TYPE A, DN200-150MM NR. 0801, A2-BOLZEN, PN10-16 | 602 | 350 | 2026
HA0801-250-200 | XR-REDUZIERFL.TYPE A, DN250-200MM NR. 0801, A2-BOLZEN, PN10 | 833 | 350 | 2026
HA0802-150-050 | XR-REDUZIERFLANSCH TYP B GGG 150/50 PN10 BOLZEN A2 | 306 | 350 | 2026
HA0802-150-080 | XR-REDUZIERFLANSCH TYP B GGG 150/80 PN10 BOLZEN A2 | 338 | 350 | 2026
HA0802-200-080 | XR-REDUZIERFLANSCH TYP B GGG 200/80 PN10 | 424 | 350 | 2026
HA1550-B | STRASSENKAPPE AUS GG 200, GRUNDIERT,FÜR HAUSANSCHLUSSSCHIEBER | 21.1 | 350 | 2026
HA1650 | STRASSENKAPPE SCHWER GG200 FÜR HAUSANSCHLUSSARMATUREN | 45.8 | 350 | 2026
HA1750 | SCHIEBER STRASSENKAPPE NR:175 | 78.8 | 350 | 2026
HA1790 | STRASSENKAPPE F.HAWLE BE-U. ENTLÜFTUNGSHYDRANT | 442 | 350 | 2026
HA1850 | VENTILSTRASSENKAPPE TELE NR:185 | 68.2 | 350 | 2026
HA1851K | STRASSENKAPPE TELESK. AUSH AUS KUNSTSTOFF FÜR HA-ARMATUREN DIN4057 | 88.1 | 350 | 2026
HA1950K | STRASSENKAPPE TELESK.AUS KUNSTSTOFF FÜR UNTERFLURHYDRANTEN DIN4055 | 277 | 350 | 2026
HA1950 | STRASSENKAPPE F.UNTERFLURHYDR.STARR NR:195 | 238 | 350 | 2026
HA2030-12 | DISTANZRING F.TELE-STRASSENKAPPE NR.1850 H=12MM | 23.9 | 350 | 2026
HA2030-15 | DISTANZRING F.TELE-STRASSENKAPPE NR.1850 H=15MM | 25.3 | 350 | 2026
HA2030-20 | DISTANZRING F.TELE-STRASSENKAPPE NR.1850 H=20MM | 27.7 | 350 | 2026
HA2030-30 | DISTANZRING F.TELE-STRASSENKAPPE NR.1850 H=30MM | 33.1 | 350 | 2026
HA2030-50 | DISTANZRING F.TELE-STRASSENKAPPE NR.1850 H=50MM | 52.9 | 350 | 2026
HA2040-15 | DISTANZRING F.TELE-STRASSENKAPPE NR.2050 H=15MM | 33.8 | 350 | 2026
HA2040-20 | DISTANZRING F.TELE-STRASSENKAPPE NR.2050 H=20MM | 41.4 | 350 | 2026
HA2040-30 | DISTANZRING F.TELE-STRASSENKAPPE NR.2050 H=30MM | 54.3 | 350 | 2026
HA2040-40 | DISTANZRING F.TELE-STRASSENKAPPE NR.2050 H=40MM | 66.5 | 350 | 2026
HA2050 | STRASSENKAPPE TELE NR:205 OHNE DISTANZRING | 119 | 350 | 2026
HA2051K | STRASSENKAPPE TELESKOPISCH AUS KUNSTSTOFF FÜR SCHIEBER DIN 4056 | 120 | 350 | 2026
HA2300-090-1 | HAKU-HAWLINGER SPERRSCHELLE 90-1 FÜR PVC-PE-DRUCKROHR PN16 | 356 | 351 | 2026
HA2300-090-5-4 | HAKU-HAWLINGER SPERRSCHELLE 90-5/4 FÜR PVC-PE-DRUCKROHR PN16 | 365 | 351 | 2026
HA2300-090-6-4 | HAKU-HAWLINGER SPERRSCHELLE 90-6/4 FÜR PVC-PE-DRUCKROHR PN16 | 379 | 351 | 2026
HA2300-110-1 | HAKU-HAWLINGER SPERRSCHELLE 110-1 FÜR PVC-PE-DRUCKROHR PN16 | 354 | 351 | 2026
HA2300-110-5-4 | HAKU-HAWLINGER SPERRSCHELLE DN110 5/4 AG F.PVC-DRUCKROHR PN16 | 362 | 351 | 2026
HA2300-110-6-4 | HAKU-HAWLINGER SPERRSCHELLE DN110 6/4 AG F. PVC-DRUCKROHRE PN16 | 379 | 351 | 2026
HA2300-160-1 | HAKU-HAWLINGER SPERRSCHELLE DA160/1 F.PVC-PE-DRUCKROHR | 423 | 351 | 2026
HA2300-160-6-4 | HAKU.HAWLINGER SPERRSCHELLE DN160 6/4 AG F. PVC-DRUCKROHRE PN16 | 441 | 351 | 2026
HA2305-090ZAK46 | HAKU-HAWLINGER FÜR PE- UND PVC- ROHRE DN090 VERT.ABGANG ZAK64 | 383 | 351 | 2026
HA2305-110ZAK46 | HAKU HAWLINGER F.PE U.PVCROHR DN110 VERTIKALER ABGANG ZAK46 | 402 | 351 | 2026
HA2305-125ZAK46 | HAKU HAWLINGER F.PE U.PVCROHR DN125 VERTIKALER ABGANG ZAK46 | 420 | 351 | 2026
HA2305-140ZAK46 | HAKU HAWLINGER F.PE U.PVCROHR DN140 VERTIKALER ABGANG ZAK46 | 455 | 351 | 2026
HA2305-180ZAK46 | HAKU HAWLINGER F.PE U.PVCROHR DN180 VERTIKALER ABGANG ZAK46 | 489 | 351 | 2026
HA2310-090ZAK46 | HAKU HAWLINGER F.PE U.PVC-ROHR DN90 F.HOR.U.VERT.ABGANG ZAK46 | 420 | 351 | 2026
HA2310-110ZAK34 | HAKU HAWLINGER F.PE U.PVCROHR DN110 F.HOR.U.VERT.ABGANG ZAK34 | 419 | 351 | 2026
HA2310-110ZAK46 | HAKU HAWLINGER F.PE.U.PVCROHR DN110 F.HOR.U.VERT.ABGANG ZAK46 | 440 | 351 | 2026
HA2310-125ZAK46 | HAKU HAWLINGER F.PE U.PVCROHR DN125 F.HOR.U.VERT.ABGANG ZAK46 | 455 | 351 | 2026
HA2310-160ZAK46 | HAKU HAWLINGER F.PE U.PVCROHR DN160 F.HOR.U.VERT.ABGANG ZAK46 | 493 | 351 | 2026
HA2310-225ZAK46 | HAKU HAWLINGER F.PE U.PVCROHR DN225 F.HOR.U.VERT.ABGANG ZAK46 | 573 | 351 | 2026
HA2491-1 | ENTLEERUNGSVENTIL GG/GGG 1 DRUCK- WASSERSCHUTZ, IG, SELBSTT.ENTL.PN16 | 246 | 351 | 2026
HA2491-2 | ENTLEERUNGSVENTIL GG/GGG 2 DRUCK WASSERSCHUTZ, IG, SELBSTT.ENTL.PN16 | 356 | 351 | 2026
HA2491-3-4 | ENTLEERUNGSVENTIL GG/GGG 3/4 DRUCK WASSERSCHUTZ, IG, SELBSTT.ENTL.PN16 | 246 | 351 | 2026
HA2491-5-4 | ENTLEERUNGSVENTIL GG/GGG 5/4 DRUCK WASSERSCHUTZ, IG, SELBSTT.ENTL.PN16 | 272 | 351 | 2026
HA2491-6-4 | ENTLEERUNGSVENTIL GG/GGG 6/4 DRUCK WASSERSCHUTZ, IG, SELBSTT.ENTL.PN16 | 283 | 351 | 2026
HA2500-1 | HAUSANSCHLUSS-SCHIEBER GG/GGG 1 M.BEIDSEITIGEM INNENGEWINDE PN16 | 189.9 | 351 | 2026
HA2500-2 | HAUSANSCHLUSS-SCHIEBER GG/GGG 2 M.BEIDSEITIGEM INNENGEWINDE PN16 | 296 | 351 | 2026
HA2500-3-4 | HAUSANSCHLUSS-SCHIEBER GG/GGG 3/4 M.BEIDSEITIGEM INNENGEWINDE PN16 | 189.9 | 351 | 2026
HA2500-5-4 | HAUSANSCHLUSS-SCHIEBER GG/GGG 5/4 M.BEIDSEITIGEM INNENGEWINDE PN16 | 230 | 351 | 2026
HA2500-6-4 | HAUSANSCHLUSS-SCHIEBER GG/GGG 6/4 M.BEIDSEITIGEM INNENGEWINDE PN16 | 238 | 351 | 2026
HA2510-1 | HAUSANSCHLUSS-SCHIEBER MESSING 1 M.BEIDSEITIGEM INNENGEWINDE PN16 | 254 | 351 | 2026
HA2510-2 | HAUSANSCHLUSS-SCHIEBER MESSING 2 M.BEIDSEITIGEM INNENGEWINDE PN16 | 472 | 351 | 2026
HA2510-5-4 | HAUSANSCHLUSS-SCHIEBER MESSING 5/4 M.BEIDSEITIGEM INNENGEWINDE PN16 | 307 | 351 | 2026
HA2510-6-4 | HAUSANSCHLUSS-SCHIEBER MESSING 6/4 M.BEIDSEITIGEM INNENGEWINDE PN16 | 312 | 351 | 2026
HA2520-1 | HAUSANSCHL.-SCHIEBER GG 1 IG U.AG 5/4 NR:252 | 200 | 351 | 2026
HA2520-2 | HAUSANSCHL.-SCHIEBER GG 2 IG U.2 AG NR:252 | 307 | 351 | 2026
HA2520-5-4 | HAUSANSCHL.-SCHIEBER GG 5/4 IG U. 2 AG NR:252 | 230 | 351 | 2026
HA2520-6/4-6/4 | HAUSANSCHL.-SCHIEBER GG IG 6/4 AG 6/4 | 254 | 351 | 2026
HA2520-6-4 | HAUSANSCHL.-SCHIEBER GG 6/4 IG U. 2 AG NR:252 | 254 | 351 | 2026
HA2600-1 | HAUSANSCHLUSS-SCHIEBER GG/GGG 1 DA32 M.BEIDSEITIGER STECKMUFFE PN16 | 189.9 | 351 | 2026
HA2600-2 | HAUSANSCHLUSS-SCHIEBER GG/GGG 2 DA63 M.BEIDSEITIGER STECKMUFFE PN16 | 307 | 351 | 2026
HA2600-3-4 | HAUSANSCHLUSS-SCHIEBER GG/GGG 3/4 DA25 M.BEIDSEITIGER STECKMUFFE PN16 | 189.9 | 351 | 2026
HA2600-5-4 | HAUSANSCHLUSS-SCHIEBER GG/GGG 5/4 DA40 M.BEIDSEITIGER STECKMUFFE PN16 | 230 | 351 | 2026
HA2600-6-4 | HAUSANSCHLUSS-SCHIEBER GG/GGG 6/4 DA50 M.BEIDSEITIGER STECKMUFFE PN16 | 268 | 351 | 2026
HA2630-1-2 | HAUSANSCHLUSSSCHIEBER DERLIN 1/2 DA20 M.BEIDSEITIGER STECKMUFFE PN16 | 162.3 | 351 | 2026
HA2630-1 | HAUSANSCHLUSS-SCHIEBER DELRIN 1 DA32 M.BEIDSEITIGER STECKMUFFE PN16 | 154.7 | 351 | 2026
HA2630-2 | HAUSANSCHLUSS-SCHIEBER DELRIN 2 DA63 M.BEIDSEITIGER STECKMUFFE PN16 | 256 | 351 | 2026
HA2630-3-4 | HAUSANSCHLUSS-SCHIEBER DELRIN 3/4 DA25 M.BEIDSEITIGER STECKMUFFE PN16 | 148.6 | 351 | 2026
HA2630-5-4 | HAUSANSCHLUSS-SCHIEBER DELRIN 5/4 DA40 M.BEIDSEITIGER STECKMUFFE PN16 | 198.3 | 351 | 2026
HA2630-6-4 | HAUSANSCHLUSS-SCHIEBER DELRIN 6/4 DA50 M.BEIDSEITIGER STECKMUFFE PN16 | 220 | 351 | 2026
HA2631-1 | HAUSANSCHLUSS-SCHIEBER D25/D32 PN16 MIT HAWLE-FIT-MUFFE, PE/PE POM | 158.7 | 351 | 2026
HA2631-2 | HAUSANSCHLUSS-SCHIEBER D50/D63 PN16 MIT HAWLE-FIT-MUFFE, PE/PE POM | 265 | 351 | 2026
HA2631-5-4 | HAUSANSCHLUSS-SCHIEBER DN32/D40 PN16 MIT HAWLE-FIT-MUFFE, PE/PE POM | 204 | 351 | 2026
HA2631-6-4 | HAUSANSCHLUSS-SCHIEBER DN40/D50 PN16 MIT HAWLE-FIT-MUFFE, PE/PE POM | 226 | 351 | 2026
HA2800-1 | HAUSANSCHLUSS-SCHIEBER GG/GGG 1 M.AG/ISO ROHRMUFFE - IG/ANBOHR.PN16 | 210 | 351 | 2026
HA2800-2 | HAUSANSCHLUSS-SCHIEBER GG/GGG 2 M.AG/ISO ROHRMUFFE - IG/ANBOHR.PN16 | 322 | 351 | 2026
HA2800-5-4 | HAUSANSCHLUSS-SCHIEBER GG/GGG 5/4 M.AG/ISO ROHRMUFFE - IG/ANBOHR.PN16 | 244 | 351 | 2026
HA2800-6-4 | HAUSANSCHLUSS-SCHIEBER GG/GGG 6/4 M.AG/ISO ROHRMUFFE - IG/ANBOHR.PN16 | 297 | 351 | 2026
HA2810-025ZAK34 | HA-SCHIEBER F. HORIZONTALEN ABGANG ISO DA25-ZAK34 | 200 | 351 | 2026
HA2810-032ZAK34 | HA-SCHIEBER F.HORIZONTALEN ABGANG ISO DA32-ZAK34 | 200 | 351 | 2026
HA2810-040ZAK34 | HA-SCHIEBER F.HORIZONTALEN ABGANG ISO DA40-ZAK34 | 213 | 351 | 2026
HA2810-040ZAK46 | HA-SCHIEBER F.HORIZONTALEN ABGANG ISO DA40-ZAK46 | 337 | 351 | 2026
HA2810-050ZAK34 | HA-SCHIEBER F.HORIZONTALEN ABGANG ISO DA50-ZAK34 | 215 | 351 | 2026
HA2810-050ZAK46 | HA-SCHIEBER F.HORIZONTALEN ABGANG ISO DA50-ZAK46 | 337 | 351 | 2026
HA2810-063ZAK46 | HA-SCHIEBER F.HORIZONTALEN ABGANG ISO DA63-ZAK46 | 374 | 351 | 2026
HA3120-1 | HAUSANSCHL.-ECKVENT.GGG 1 M.GEW.A. NR:312 | 171.4 | 351 | 2026
HA3120-2 | HAUSANSCHL.-ECKVENT.GGG 2 M.GEW.A. NR:312 | 272 | 351 | 2026
HA3120-5-4 | HAUSANSCHL.-ECKVENT.GGG 5/4 M.GEW. A.NR:312 | 216 | 351 | 2026
HA3120-6-4 | HAUSANSCHL.-ECKVENT.GGG 6/4 M.GEW. A.NR:312 | 247 | 351 | 2026
HA3130-1 | HAUSANSCHL.-ECKVENT.GG 1 M.ISO-A. NR:313 | 181.4 | 351 | 2026
HA3130-2 | HAUSANSCHL.-ECKVENT.GG 2 M.ISO-A. NR:313 | 272 | 351 | 2026
HA3130-5-4 | HAUSANSCHL.-ECKVENT.GG 5/4 M.ISO. A.NR:313 | 216 | 351 | 2026
HA3130-6-4 | HAUSANSCHL.-ECKVENT.GG 6/4 M.ISO. A.NR:313 | 247 | 351 | 2026
HA3160-025ZAK34 | HAUSANSCHL.-ECKVENT.ISO DA25-ZAK34 | 189.5 | 351 | 2026
HA3160-032ZAK34 | HAUSANSCHL.-ECKVENT.ISO DA32-ZAK34 | 189.5 | 351 | 2026
HA3160-040ZAK46 | HAUSANSCHL.-ECKVENT.ISO DA40-ZAK46 | 227 | 351 | 2026
HA3160-050ZAK46 | HAUSANSCHL.-ECKVENT.ISO DA50-ZAK46 | 266 | 351 | 2026
HA3390-050 | FLACHDICHTUNG M.STAHLEINLAGE 50 PN10/PN16 NR:339 | 13.3 | 350 | 2026
HA3390-065 | FLACHDICHTUNG M.STAHLEINLAGE 65 PN10/PN16 NR:339 | 14.5 | 350 | 2026
HA3390-080 | FLACHDICHTUNG M.STAHLEINLAGE 80 PN10/PN16 NR:339 | 14.8 | 350 | 2026
HA3390-100 | FLACHDICHTUNG M.STAHLEINLAGE 100 PN10/PN16 NR:339 | 16.4 | 350 | 2026
HA3390-125 | FLACHDICHTUNG M.STAHLEINLAGE 125 PN10/PN16 NR:339 | 18.6 | 350 | 2026
HA3390-150 | FLACHDICHTUNG M.STAHLEINLAGE 150 PN10/PN16 NR:339 | 23.8 | 350 | 2026
HA3390-200 | FLACHDICHTUNG M.STAHLEINLAGE 200 PN10/PN16 NR:339 | 31 | 350 | 2026
HA3390-250 | FLACHDICHTUNG M.STAHLEINLAGE 250 PN10/16 NR:339 | 39.6 | 350 | 2026
HA3390-300-16 | FLACHDICHT.M.STAHLEINLAGE NR.3390 324X384X6MM PN16 WASSER + GAS | 69 | 350 | 2026
HA3390-300 | FLACHDICHTUNG M.STAHLEINLAGE 300 PN10 NR:339 | 69 | 350 | 2026
HA3390-400-10 | FLACHDICHTUNG M.STAHLEINL.NR3390 420X490X7 DIM 400/PN10 | 94.6 | 350 | 2026
HA3390-400-16 | FLACHDICHT.M.STAHLEINLAGE NR.3390 420X497X7MM PN16 | 94.6 | 350 | 2026
HA3390-500-10 | FLACHDICHTUNG MIT STAHLEINLAGE NR. 3390 500X594X7,WASSER+GAS | 163.6 | 350 | 2026
HA3390-500-16 | FLACHDICHTUNG M.STAHLEINLAGE 500 PN16 NR:339 | 163.6 | 350 | 2026
HA3390-600-10 | FLACHDICHTUNG MIT STAHLEINLAGE NR. 3390 DN600MM, WASSER+GAS | 169.5 | 350 | 2026
HA3390-600-16 | FLACHDICHTUNG MIT STAHLEINLAGE NR. 3390 DN600, 620x695x7MM, WASSER + GAS, PN16 | 169.5 | 350 | 2026
HA3420 | ABSPERRSCHLUESSEL FÜR SCHIEBER DN50-DN500 UND UNTERFLURHYDRANTEN | 160.5 | 350 | 2026
HA3441 | REPARATURFARBE KUNSTHARZLACK BLAU UV-BESTÄNDIG 1KG | 68.8 | 350 | 2026
HA3443 | MONTAGESPRAY NR.3443 | 26.9 | 350 | 2026
HA3444 | ARMATURENFETT HAWLE NR.3444 | 21.8 | 350 | 2026
HA3460 | ABSPERRSCHLÜSSEL FÜR ÜBERFLURHYDRANTEN DN80-DN150 | 63.4 | 350 | 2026
HA3461 | UNIVERSAL-RATSCHENSCHLÜSSEL FÜR ÜBERFLURHYDRANTEN DN80-DN150 | 440 | 350 | 2026
HA3480 | VENT.UNTERLAGSPLATTE 3/4 -2 NR:348 | 36.9 | 350 | 2026
HA3481 | PVC-SCHIEBERUNTERLAGSPLATTE DIN4056 + DIN4057 | 20.5 | 350 | 2026
HA3482 | UNTERLAGSPLATTE FÜR STRASSENKAPPE NACH DIN 4055 | 55.4 | 350 | 2026
HA3490 | SCHIEBERUNTERLAGSPLATTE 50-400 NR:349 | 35.7 | 350 | 2026
HA3500-050-1 | UNI-ANBOHRSCHELLE 50-1 NR:350 | 127.2 | 351 | 2026
HA3500-050-5-4 | UNI-ANBOHRSCHELLE 50-5/4 NR:350 | 127.2 | 351 | 2026
HA3500-065-1 | UNI-ANBOHRSCHELLE 65-1 NR:350 | 129.1 | 351 | 2026
HA3500-065-5-4 | UNI-ANBOHRSCHELLE 65-5/4 NR.350 | 129.1 | 351 | 2026
HA3500-080-1 | UNI-ANBOHRSCHELLE 80-1 NR:350 | 125.9 | 351 | 2026
HA3500-080-2 | UNI-ANBOHRSCHELLE 80-2 NR:350 | 125.9 | 351 | 2026
HA3500-080-5-4 | UNI-ANBOHRSCHELLE 80-5/4 NR:350 | 125.9 | 351 | 2026
HA3500-080-6-4 | UNI-ANBOHRSCHELLE 80-6/4 NR:350 | 125.9 | 351 | 2026
HA3500-100-1 | UNI-ANBOHRSCHELLE 100-1 NR:350 | 127.2 | 351 | 2026
HA3500-100-2 | UNI-ANBOHRSCHELLE 100-2 NR:350 | 127.2 | 351 | 2026
HA3500-100-5-4 | UNI-ANBOHRSCHELLE 100-5/4 NR:350 | 127.2 | 351 | 2026
HA3500-100-6-4 | UNI-ANBOHRSCHELLE 100-6/4 NR:350 | 127.2 | 351 | 2026
HA3500-125-1 | UNI-ANBOHRSCHELLE 125-1 NR:350 | 145 | 351 | 2026
HA3500-125-2 | UNI-ANBOHRSCHELLE 125-2 NR:350 | 145 | 351 | 2026
HA3500-125-5-4 | UNI-ANBOHRSCHELLE 125-5/4 NR:350 | 145 | 351 | 2026
HA3500-125-6-4 | UNI-ANBOHRSCHELLE 125-6/4 NR:350 | 145 | 351 | 2026
HA3500-150-1 | UNI-ANBOHRSCHELLE 150-1 NR:350 | 146.8 | 351 | 2026
HA3500-150-2 | UNI-ANBOHRSCHELLE 150-2 NR:350 | 146.8 | 351 | 2026
HA3500-150-3 | UNI-ANBOHRSCHELLE DN150-3 NR. 350 | 310 | 351 | 2026
HA3500-150-5-4 | UNI-ANBOHRSCHELLE 150-5/4 NR:350 | 146.8 | 351 | 2026
HA3500-150-6-4 | UNI-ANBOHRSCHELLE 150-6/4 NR:350 | 146.8 | 351 | 2026
HA3500-200-1 | UNI-ANBOHRSCHELLE 200-1 NR:350 | 170 | 351 | 2026
HA3500-200-2 | UNI-ANBOHRSCHELLE 200-2 NR:350 | 170 | 351 | 2026
HA3500-200-5-4 | UNI-ANBOHRSCHELLE 200-5/4 NR:350 | 170 | 351 | 2026
HA3500-200-6-4 | UNI-ANBOHRSCHELLE 200-6/4 NR:350 | 170 | 351 | 2026
HA3500-250-1 | UNI-ANBOHRSCHELLE DN250-1 NR. 350 | 183.1 | 351 | 2026
HA3500-250-2 | UNI-ANBOHRSCHELLE DN250-2 NR. 350 | 183.1 | 351 | 2026
HA3500-250-5-4 | UNI-ANBOHRSCHELLE 250-5/4 NR:350 | 183.1 | 351 | 2026
HA3500-250-6-4 | UNI-ANBOHRSCHELLE DN250-6/4 NR. 350 | 183.1 | 351 | 2026
HA3500-300-1 | UNI-ANBOHRSCHELLE DN300-1 NR. 350 | 187.7 | 351 | 2026
HA3500-300-2 | UNI-ANBOHRSCHELLE 300-2 NR:350 | 187.7 | 351 | 2026
HA3500-300-5-4 | UNI-ANBOHRSCHELLE 300-5/4 NR:350 | 187.7 | 351 | 2026
HA3500-300-6-4 | UNI-ANBOHRSCHELLE DN300-6-4 NR. 350 | 187.7 | 351 | 2026
HA3510-080-050 | UNI-ANBOHRSCHELLE M.FLANSCH 080-50 F.WASSER NR:351 EPDM-SATTELDICHTUNG | 386 | 351 | 2026
HA3510-100-050 | UNI-ANBOHRSCHELLE M.FLANSCH 100-50 F.WASSER NR:351 EPDM-SATTELDICHTUNG | 388 | 351 | 2026
HA3510-125-050 | UNI-ANBOHRSCHELLE M.FLANSCH 125-50 F.WASSER NR:351 EPDM-SATTELDICHTUNG | 396 | 351 | 2026
HA3510-150-050 | UNI-ANBOHRSCHELLE M.FLANSCH 150-50 F.WASSER NR:351 EPDM-SATTELDICHTUNG | 399 | 351 | 2026
HA3510-150-080 | UNI-ANBOHRSCHELLE M.FLANSCH 150-80 F.WASSER NR:351 EPDM-SATTELDICHTUNG | 415 | 351 | 2026
HA3510-150-100 | UNI-ANBOHRSCHELLE M.FLANSCH 150-100 F.WASSER NR:351 EPDM-SATTELDICHTUNG | 464 | 351 | 2026
HA3510-200-050 | UNI-ANBOHRSCHELLE M.FLANSCH 200-50 F.WASSER NR:351 EPDM-SATTELDICHTUNG | 442 | 351 | 2026
HA3510-200-080 | UNI-ANBOHRSCHELLE M.FLANSCH 200-80 F.WASSER NR:351 EPDM-SATTELDICHTUNG | 503 | 351 | 2026
HA3510-200-100 | UNI-ANBOHRSCHELLE M.FLANSCH 200-100 F.WASSER NR:351 EPDM-SATTELDICHTUNG | 539 | 351 | 2026
HA3510-250-050 | UNI-ANBOHRSCHELLE M.FLANSCH 250-50 F.WASSER NR:351 EPDM-SATTELDICHTUNG | 455 | 351 | 2026
HA3510-250-080 | UNI-ANBOHRSCHELLE M.FLANSCH 250-80 F.WASSER NR:351 EPDM-SATTELDICHTUNG | 524 | 351 | 2026
HA3510-250-100 | UNI-ANBOHRSCHELLE M.FLANSCH 250-100 F.WASSER NR:351 EPDM-SATTELDICHTUNG | 547 | 351 | 2026
HA3510-300-050 | UNI-ANBOHRSCHELLE M.FLANSCH 300-50 F.WASSER NR:351 EPDM-SATTELDICHTUNG | 461 | 351 | 2026
HA3510-300-080 | UNI-ANBOHRSCHELLE M.FLANSCH 300-80 F.WASSER NR:351 EPDM-SATTELDICHTUNG | 534 | 351 | 2026
HA3510-300-100 | UNI-ANBOHRSCHELLE M.FLANSCH 300-100 F:WASSER NR:351 EPDM-SATTELDICHTUNG | 553 | 351 | 2026
HA3720-1-1 | AUFSATZSPERRE NR. 3720 MIT VERSCHRAUBTEM DECKEL DIM. 1 FÜR INNENGEWINDE ISO 228 | 106.9 | 351 | 2026
HA3720-1 | AUFSATZSPERRE NR. 3720 MIT VERSCHRAUBTEM DECKEL DIM. 1 FÜR SCHELLE 5/4 | 63.4 | 351 | 2026
HA3720-2 | AUFSATZSPERRE NR. 3720 MIT VERSCHRAUBTEM DECKEL DIM. 2 FÜR SCHELLE 2 1/2 | 84.5 | 351 | 2026
HA3720-5-4 | AUFSATZSPERRE NR. 3720 MIT VERSCHRAUBTEM DECKEL DIM 5/4 FÜR SCHELLE 6/4 | 72.8 | 351 | 2026
HA3720-6-4 | AUFSATZSPERRE NR. 3720 MIT VERSCHRAUBTEM DECKEL DIM. 6/4 FÜR SCHELLE 2 | 83.2 | 351 | 2026
HA3735-080 | HILFSABSPERRUNG 3735 DN080 PN16 | 598 | 351 | 2026
HA3800-050-1 | O-RING-SPERRSCHELLE 50-1 NR:370 | 170.5 | 351 | 2026
HA3800-050-5-4 | O-RING-SPERRSCHELLE 50-5/4 NR:370 | 170.5 | 351 | 2026
HA3800-065-1 | O-RING-SPERRSCHELLE 65-1 NR:370 | 166.7 | 351 | 2026
HA3800-065-5-4 | O-RING-SPERRSCHELLE 65-5/4 NR:370 | 166.7 | 351 | 2026
HA3800-080-1 | O-RING-SPERRSCHELLE 80-1 NR:370 | 167.9 | 351 | 2026
HA3800-080-2 | O-RING-SPERRSCHELLE 80-2 NR:370 | 167.9 | 351 | 2026
HA3800-080-5-4 | O-RING-SPERRSCHELLE 80-5/4 NR:370 | 167.9 | 351 | 2026
HA3800-080-6-4 | O-RING-SPERRSCHELLE 80-6/4 NR:370 | 167.9 | 351 | 2026
HA3800-100-1 | O-RING-SPERRSCHELLE 100-1 NR:370 | 169.2 | 351 | 2026
HA3800-100-2 | O-RING-SPERRSCHELLE 100-2 NR:370 | 169.2 | 351 | 2026
HA3800-100-5-4 | O-RING-SPERRSCHELLE 100-5/4 NR:370 | 169.2 | 351 | 2026
HA3800-100-6-4 | O-RING-SPERRSCHELLE 100-6/4 NR:370 | 169.2 | 351 | 2026
HA3800-125-1 | O-RING-SPERRSCHELLE 125-1 NR:370 | 174.7 | 351 | 2026
HA3800-125-2 | O-RING-SPERRSCHELLE 125-2 NR:370 | 174.7 | 351 | 2026
HA3800-125-5-4 | O-RING-SPERRSCHELLE 125-5/4 NR:370 | 174.7 | 351 | 2026
HA3800-125-6-4 | O-RING-SPERRSCHELLE 125-6/4 NR:370 | 174.7 | 351 | 2026
HA3800-150-1 | O-RING-SPERRSCHELLE 150-1 NR:370 | 176 | 351 | 2026
HA3800-150-2 | O-RING-SPERRSCHELLE 150-2 NR:370 | 176 | 351 | 2026
HA3800-150-5-4 | O-RING-SPERRSCHELLE 150-5/4 NR:370 | 176 | 351 | 2026
HA3800-150-6-4 | O-RING-SPERRSCHELLE 150-6/4 NR:370 | 176 | 351 | 2026
HA3800-200-1 | O-RING-SPERRSCHELLE 200-1 NR:370 | 191.1 | 351 | 2026
HA3800-200-2 | O-RING-SPERRSCHELLE 200-2 NR:370 | 191.1 | 351 | 2026
HA3800-200-5-4 | O-RING-SPERRSCHELLE 200-5/4 NR:370 | 191.1 | 351 | 2026
HA3800-200-6-4 | O-RING-SPERRSCHELLE 200-6/4 NR:370 | 191.1 | 351 | 2026
HA3800-250-1 | O-RING-SPERRSCHELLE 250-1 NR:370 | 208 | 351 | 2026
HA3800-250-2 | O-RING-SPERRSCHELLE 250-2 NR:370 | 208 | 351 | 2026
HA3800-250-5-4 | O-RING-SPERRSCHELLE 250-5/4 NR:370 | 208 | 351 | 2026
HA3800-250-6-4 | O-RING-SPERRSCHELLE 250-6-4 F.GUSS STAHL BÜGELBEREICH 264-288 | 208 | 351 | 2026
HA3800-300-1 | O-RING-SPERRSCHELLE 300-1 NR:370 | 212 | 351 | 2026
HA3800-300-2 | O-RING-SPERRSCHELLE 300-2 NR:370 | 212 | 351 | 2026
HA3800-300-5-4 | O-RING-SPERRSCHELLE 300-5/4 NR:370 | 212 | 351 | 2026
HA3800-300-6-4 | O-RING-SPERRSCHELLE 300-6/4 NR:370 | 212 | 351 | 2026
HA3810-065ZAK34 | UNIVERSAL-SPERRSCHELLE DN65 ZAK34 | 204 | 351 | 2026
HA3810-065ZAK46 | UNIVERSAL-SPERRSCHELLE DN65 ZAK46 | 220 | 351 | 2026
HA3810-080ZAK34 | UNIVERSAL-SPERRSCHELLE DN80 ZAK34 | 197.1 | 351 | 2026
HA3810-080ZAK46 | UNIVERSAL-SPERRSCHELLE DN80 ZAK46 | 213 | 351 | 2026
HA3810-100ZAK34 | UNIVERSAL-SPERRSCHELLE DN100 ZAK34 | 197.1 | 351 | 2026
HA3810-100ZAK46 | UNIVERSAL-SPERRSCHELLE DN100 ZAK46 | 213 | 351 | 2026
HA3810-125ZAK34 | UNIVERSAL-SPERRSCHELLE DN125 ZAK34 | 198.4 | 351 | 2026
HA3810-125ZAK46 | UNIVERSAL-SPERRSCHELLE DN125 ZAK46 | 215 | 351 | 2026
HA3810-150ZAK34 | UNIVERSAL-SPERRSCHELLE DN150 ZAK34 | 199.9 | 351 | 2026
HA3810-150ZAK46 | UNIVERSAL-SPERRSCHELLE DN150 ZAK46 | 216 | 351 | 2026
HA3810-200ZAK34 | UNIVERSAL-SPERRSCHELLE DN200 ZAK34 | 203 | 351 | 2026
HA3810-200ZAK46 | UNIVERSAL-SPERRSCHELLE DN200 ZAK46 | 219 | 351 | 2026
HA3810-250ZAK34 | UNIVERSAL-SPERRSCHELLE DN250 ZAK34 | 210 | 351 | 2026
HA3810-250ZAK46 | UNIVERSAL-SPERRSCHELLE DN250 ZAK46 | 227 | 351 | 2026
HA3810-300ZAK34 | UNIVERSAL-SPERRSCHELLE DN300 ZAK34 | 215 | 351 | 2026
HA3810-300ZAK46 | UNIVERSAL-SPERRSCHELLE DN300 ZAK46 | 231 | 351 | 2026
HA3810-400ZAK34 | UNIVERSAL-SPERRSCHELLE DN400 ZAK34 | 237 | 351 | 2026
HA3810-400ZAK46 | UNIVERSAL-SPERRSCHELLE DN400 ZAK46 | 252 | 351 | 2026
HA4000E3-050 | E3-FLANSCHSCHIEBER, KALTWASSER DN50, KURZE BAULÄNGE, PN16 | 325 | 350 | 2026
HA4000E3-065 | E3-FLANSCHSCHIEBER, KALTWASSER DN65, KURZE BAULÄNGE, PN16 | 435 | 350 | 2026
HA4000E3-080 | E3-FLANSCHSCHIEBER, KALTWASSER DN80, KURZE BAULÄNGE, PN16 | 451 | 350 | 2026
HA4000E3-100 | E3-FLANSCHSCHIEBER, KALTWASSER DN100, KURZE BAULÄNGE, PN16 | 565 | 350 | 2026
HA4000E3-125 | E3-FLANSCHSCHIEBER, KALTWASSER DN125, KURZE BAULÄNGE, PN16 | 821 | 350 | 2026
HA4000E3-150 | E3-FLANSCHSCHIEBER, KALTWASSER DN150, KURZE BAULÄNGE, PN16 | 973 | 350 | 2026
HA4000E3-200-16 | E3-FLANSCHSCHIEBER, KALTWASSER DN200, KURZE BAULÄNGE, PN16 | 1491 | 350 | 2026
HA4000E3-200 | E3-FLANSCHSCHIEBER, KALTWASSER DN200, KURZE BAULÄNGE, PN10 | 1491 | 350 | 2026
HA4000E3-250-16 | E3-FLANSCHSCHIEBER DN250 PN16 KURZE BAULÄNGE 250MM | 2587 | 350 | 2026
HA4000E3-250 | E3-FLANSCHSCHIEBER KALTWASSER DN250 KURZE BAULÄNGE 250MM PN10 | 2587 | 350 | 2026
HA4000E3-300-16 | E3-FLANSCHSCHIEBER KW DN300 KURZE BAULÄNGE 270MM PN16 | 3867 | 350 | 2026
HA4000E3-300 | E3-FLANSCHSCHIEBER KALTWASSER DN300 KURZE BAULÄNGE 270MM PN10 | 3867 | 350 | 2026
HA4000E3-400-16 | E3-FLANSCHSCHIEBER KW DN400 KURZE BAULÄNGE 310MM PN16 | 8885 | 350 | 2026
HA4000E3-400 | E3-FLANSCHSCHIEBER KW DN400 KURZE BAULÄNGE 310MM PN10 | 8885 | 350 | 2026
HA4027E3-080-98 | MUFFENSCH.F.VRS-ROHR KALTWASSER DN80/DA98 BL:422MM MUF/SPI PN16 | 740 | 350 | 2026
HA4027E3-100-11 | MUFFENSCH.F.VRS-ROHR KALTWASSER DN100/DA118 BL:440MM MUF/SPI PN16 | 889 | 350 | 2026
HA4027E3-125-14 | MUFFENSCH.F.VRS-ROHR KALTWASSER DN125/DA144 BL:513MM MUF/SPI PN16 | 1244 | 350 | 2026
HA4027E3-150-17 | MUFFENSCH.F.VRS-ROHR KALTWASSER DN150/DA170 BL:513MM MUF/SPI PN16 | 1378 | 350 | 2026
HA4027E3-200-22 | MUFFENSCH.F.VRS-ROHR KALTWASSER DN200/DA222 BL:535MM MUF/SPI PN16 | 2193 | 350 | 2026
HA4027E3-250-74 | MUFFENSCH.F.VRS-ROHR KALTWASSER DN250/DA274 BL:577MM MUF/SPI PN16 | 3800 | 350 | 2026
HA4027E3-300-32 | MUFFENSCH.F.VRS-ROHR KALTWASSER DN300/DA326 BL:638MM MUF/SPI PN16 | 4627 | 350 | 2026
HA4040E3-050-63 | E3-STECKMUFFENSCH.ZUGF.KALTWASSER DN50/DA63 F.PVC U.PE-ROHRE PN16 | 435 | 350 | 2026
HA4040E3-065-75 | E3-STECKMUFFENSCH.ZUGF.KALTWASSER DN65/DA75 F.PVC U.PE-ROHRE PN16 | 543 | 350 | 2026
HA4040E3-080-90 | E3-STECKMUFFENSCH.ZUGF.KALTWASSER DN80/DA90 F.PVC U.PE-ROHRE PN16 | 604 | 350 | 2026
HA4040E3-100-11 | E3-STECKMUFFENSCH.ZUGF.KALTWASSER DN100/DA110 F.PVC U.PE-ROHRE PN16 | 693 | 350 | 2026
HA4040E3-100-12 | E3-STECKMUFFENSCH.ZUGF.KALTWASSER DN100/DA125 F.PVC U.PE-ROHRE PN16 | 812 | 350 | 2026
HA4040E3-125-12 | E3-STECKMUFFENSCH.ZUGF.KALTWASSER DN125/DA125 F.PVC U.PE-ROHRE PN16 | 1015 | 350 | 2026
HA4040E3-125-14 | E3-STECKMUFFENSCH.ZUGF.KALTWASSER DN125/DA140 F.PVC U.PE ROHRE PN16 | 1015 | 350 | 2026
HA4040E3-150-16 | E3-STECKMUFFENSCH.ZUGF.KALTWASSER DN150/DA160 F.PVC U.PE-ROHRE PN16 | 1196 | 350 | 2026
HA4040E3-150-18 | E3-STECKMUFFENSCH.ZUGF.KALTWASSER DN150/DA180 F.PVC U.PE-ROHRE PN16 | 1351 | 350 | 2026
HA4040E3-200-20 | E3-STECKMUFFENSCH.ZUGF.KALTWASSER DN200/DA200 F.PVC U.PE-ROHRE PN16 | 1807 | 350 | 2026
HA4040E3-200-22 | E3-STECKMUFFENSCH.ZUGF.KALTWASSER DN200/DA225 F.PVC U.PE ROHRE PN16 | 1884 | 350 | 2026
HA4040E3-250-25 | E3-STECKMUFFENSCH.ZUGF.KALTWASSER DN250/DA250 F.PVC U.PE-ROHRE PN16 | 3492 | 350 | 2026
HA4040E3-250-28 | E3-STECKMUFFENSCH.ZUGF.KALTWASSER DN250/DA280 F.PVC U.PE-ROHRE PN16 | 3917 | 350 | 2026
HA4040E3-300-31 | E3-STECKMUFFENSCH.ZUGF.KALTWASSER DN300/DA315 F.PVC U.PE-ROHRE PN16 | 4312 | 350 | 2026
HA4041E3-050 | E3-SCHIEBER MIT FLANSCH-STECKMUFFE SYSTEM 2000 DN 50/63 | 430 | 350 | 2026
HA4041E3-065 | E3-SCHIEBER MIT FLANSCH-STECKMUFFE SYSTEM 2000 DN 65/75 | 549 | 350 | 2026
HA4041E3-080 | E3-SCHIEBER MIT FLANSCH-STECKMUFFE SYSTEM 2000 DN 80/90 | 573 | 350 | 2026
HA4041E3-100-12 | E3-SCHIEBER MIT FLANSCH-STECKMUFFE SYSTEM 2000 DN 100/125 | 732 | 350 | 2026
HA4041E3-100 | E3-SCHIEBER MIT FLANSCH-STECKMUFFE SYSTEM 2000 DN 100/110 | 681 | 350 | 2026
HA4041E3-125 | E3-SCHIEBER MIT FLANSCH-STECKMUFFE SYSTEM 2000 DN 125/140 | 1050 | 350 | 2026
HA4041E3-150-16 | E3-SCHIEBER MIT FLANSCH-STECKMUFFE SYSTEM 2000 DN 150/160 | 1135 | 350 | 2026
HA4041E3-150-18 | E3-SCHIEBER MIT FLANSCH-STECKMUFFE SYSTEM 2000 DN 150/180 | 1328 | 350 | 2026
HA4041E3-200-20 | E3-SCHIEBER MIT FLANSCH-STECKMUFFE SYSTEM 2000 DN 200/200 | 1870 | 350 | 2026
HA4041E3-200-22 | E3-SCHIEBER MIT FLANSCH-STECKMUFFE SYSTEM 2000 DN 200/225 | 1849 | 350 | 2026
HA4041E3-250-25 | E3-SCHIEBER MIT FLANSCH-STECKMUFFE SYSTEM 2000 DN 250/250 | 3421 | 350 | 2026
HA4041E3-250-28 | E3-SCHIEBER MIT FLANSCH-STECKMUFFE SYSTEM 2000 DN 250/280 | 3624 | 350 | 2026
HA4041E3-300-31 | E3-SCHIEBER MIT FLANSCH-STECKMUFFE SYSTEM 2000 DN 300/315 | 4421 | 350 | 2026
HA4050E3-063-16 | E3-SCHIEBER MIT PE-ANSCHWEISSENDE NR.4050E3 PN16 050/063 PE100/SDR11 | 556 | 350 | 2026
HA4050E3-075-16 | E3-SCHIEBER MIT PE-ANSCHWEISSENDE NR.4050E3 PN16 65/75 PE100/SDR11 | 812 | 350 | 2026
HA4050E3-090-16 | E3-SCHIEBER MIT PE-ANSCHWEISSENDE NR.4050E3 PN16 80/90 PE100/SDR11 | 819 | 350 | 2026
HA4050E3-110-16 | E3-SCHIEBER MIT PE-ANSCHWEISSENDE NR.4050E3 PN16 100/110 PE100/SDR11 | 966 | 350 | 2026
HA4050E3-125-16 | E3-SCHIEBER MIT PE-ANSCHWEISSENDE NR.4050E3 PN16 100/125 PE100/SDR11 | 1210 | 350 | 2026
HA4050E3-140-16 | E3-SCHIEBER MIT PE-ANSCHWEISSENDE NR.4050E3 PN16 125/140 PE100/SDR11 | 1569 | 350 | 2026
HA4050E3-160-16 | E3-SCHIEBER MIT PE-ANSCHWEISSENDE NR.4050E3 PN16 150/160 PE100/SDR11 | 1789 | 350 | 2026
HA4050E3-180-16 | E3-SCHIEBER MIT PE-ANSCHWEISSENDE NR.4050E3 PN16 150/180 PE100/SDR11 | 2035 | 350 | 2026
HA4050E3-200-16 | E3-SCHIEBER MIT PE-ANSCHWEISSENDE NR.4050E3 PN16 200/200 PE100/SDR11 | 2971 | 350 | 2026
HA4050E3-225-16 | E3-SCHIEBER MIT PE-ANSCHWEISSENDE NR.4050E3 PN16 200/225 PE100/SDR11 | 3092 | 350 | 2026
HA4090E3-063-16 | E3-FLANSCH-EINSCHWEISSSCHIEBER DN050/063 PN16 FÜR ROHR PE100 SDR11 | 543 | 350 | 2026
HA4090E3-075-16 | E3-FLANSCH-EINSCHWEISSSCHIEBER DN065/075 PN16 FÜR ROHR PE100 SDR11 | 795 | 350 | 2026
HA4090E3-090-16 | E3-FLANSCH-EINSCHWEISSSCHIEBER DN080/090 PN16 FÜR ROHR PE100 SDR11 | 784 | 350 | 2026
HA4090E3-110-16 | E3-FLANSCH-EINSCHWEISSSCHIEBER DN100/110 PN16 FÜR ROHR PE100 SDR11 | 941 | 350 | 2026
HA4090E3-125-16 | E3-FLANSCH-EINSCHWEISSSCHIEBER DN100/125 PN16 FÜR ROHR PE100 SDR11 | 1106 | 350 | 2026
HA4090E3-160-16 | E3-FLANSCH-EINSCHWEISSSCHIEBER DN150/160 PN16 FÜR ROHR PE100 SDR11 | 1500 | 350 | 2026
HA4090E3-180-16 | E3-FLANSCH-EINSCHWEISSSCHIEBER DN150/180 PN16 FÜR ROHR PE100 SDR11 | 2013 | 350 | 2026
HA4150E3-100-80 | FLANSCHSCH.E3 REDUZIERT KALTWASSER DN100/DN80 SCHIEBER DN=100 PN16 | 565 | 350 | 2026
HA4150E3-125-100 | FLANSCHSCH.E3 REDUZIERT KALTWASSER DN125/DN100 SCHIEBER DN=100 PN16 | 821 | 350 | 2026
HA4150E3-125-80 | FLANSCHSCH.E3 REDUZIERT KALTWASSER DN125/DN80 SCHIEBER DN=100 PN16 | 745 | 350 | 2026
HA4150E3-150-100 | FLANSCHSCH.E3 REDUZIERT KALTWASSER DN150/DN100 SCHIEBER DN=100 PN16 | 890 | 350 | 2026
HA4150E3-150-80 | FLANSCHSCH.E3 REDUZIERT KALTWASSER DN150/DN80 SCHIEBER DN=100 PN16 | 765 | 350 | 2026
HA4150E3-200-100 | FLANSCHSCH.E3 REDUZIERT KALTWASSER DN200/DN100 SCHIEBER DN=100 PN10 | 998 | 350 | 2026
HA4150E3-200-150 | FLANSCHSCH.E3 REDUZIERT KALTWASSER DN200/DN150 SCHIEBER DN=150 PN10 | 1348 | 350 | 2026
HA4340E3-080-080 | FLASCHEN-T-STÜCK INKL. E3-SCHIEBER DN080-080 PN10/16 | 836 | 350 | 2026
HA4340E3-100-100 | FLANSCHEN-T-STÜCK INKL. E3-SCHIEBER DN100-100 PN10/16 | 1014 | 350 | 2026
HA4340E3-100-80 | FLANSCHEN-T-STÜCK INKL. E3-SCHIEBER DN100-080 PN10/16 | 921 | 350 | 2026
HA4340E3-125-100 | FLANSCHEN-T-STÜCK INKL. E3-SCHIEBER DN125-100 PN10/16 | 1165 | 350 | 2026
HA4340E3-125-80 | FLANSCHEN-T-STÜCK INKL. E3-SCHIEBER DN125-080 PN10/16 | 1128 | 350 | 2026
HA4340E3-150-10 | FLANSCHEN-T-STÜCK INKL. E3-SCHIEBER DN150-100 PN10/16 | 1191 | 350 | 2026
HA4340E3-150-150 | FLANSCHEN-T-STÜCK INKL. E3-SCHIEBER DN150-150 PN10/16 | 1708 | 350 | 2026
HA4340E3-150-80 | FLANSCHEN-T-STÜCK INKL. E3-SCHIEBER DN150-080 PN10/16 | 1115 | 350 | 2026
HA4340E3-200-10 | FLASCHEN-T-STÜCK INKL. E3-SCHIEBER DN200-100 PN10 | 1558 | 350 | 2026
HA4340E3-200-15 | FLASCHEN-T-STÜCK INKL. E3-SCHIEBER DN200-150 PN10 | 2088 | 350 | 2026
HA4340E3-200-20 | FLASCHEN-T-STÜCK INKL. E3-SCHIEBER DN200-200 PN10 | 2829 | 350 | 2026
HA4340E3-200-80 | FLASCHEN-T-STÜCK INKL. E3-SCHIEBER DN200-080 PN10 | 1474 | 350 | 2026
HA4343E3-090-90 | MUFFEN-T-STÜCK M.INTEGRIERTEM E3- SCHIEBER SYSTEM 2000 DIM. 090-090 | 894 | 350 | 2026
HA4343E3-110-11 | MUFFEN-T-STÜCK M.INTEGRIERTEM E3- SCHIEBER SYSTEM 2000 DN110-110 | 1135 | 350 | 2026
HA4343E3-110-63 | MUFFEN-T-STÜCK M.INTEGRIERTEM E3- SCHIEBER SYSTEM 2000 DN110-063 | 884 | 350 | 2026
HA4343E3-110-90 | MUFFEN-T-STÜCK M.INTEGRIERTEM E3- SCHIEBER SYSTEM 2000 DIM.110-90 | 973 | 350 | 2026
HA4343E3-125-125 | MUFFEN-T-STÜCK M.INTEGRIERTEM E3- SCHIEBER SYSTEM 2000 DIM.125-125 | 1242 | 350 | 2026
HA4343E3-160-11 | MUFFEN-T-STÜCK M.INTEGRIERTEM E3- SCHIEBER SYSTEM 2000 DIM. 160-110 | 1358 | 350 | 2026
HA4343E3-160-16 | MUFFEN-T-STÜCK M.INTEGRIERTEM E3- SCHIEBER SYSTEM 2000 DIM. 160-160 | 1753 | 350 | 2026
HA4343E3-160-90 | MUFFEN-T-STÜCK M.INTEGRIERTEM E3- SCHIEBER SYSTEM 2000 DIM. 160-090 | 1235 | 350 | 2026
HA4343E3-225-11 | MUFFEN-T-STÜCK M.INTEGRIERTEM E3- SCHIEBER SYSTEM 2000 DIM. 225-110 | 1969 | 350 | 2026
HA4400E3-080-4 | E3-COMBI IV SCHIEBER RE. DN080/4 PN O. VERTIKALANSCHLUSS | 2721 | 350 | 2026
HA4400E3-100-4 | E3-COMBI IV SCHIEBER RE. DN100/4 PN O. VERTIKALANSCHLUSS | 3305 | 350 | 2026
HA4400E3-125-4 | E3-COMBI IV SCHIEBER RE. DN125/4 PN O. VERTIKALANSCHLUSS | 4695 | 350 | 2026
HA4400E3-150-4 | E3-COMBI IV SCHIEBER RE. DN150/4 PN O. VERTIKALANSCHLUSS | 5135 | 350 | 2026
HA4400E3-200-4 | E3-COMBI IV SCHIEBER RE. DN200/4 PN O. VERTIKALANSCHLUSS | 8726 | 350 | 2026
HA4450E3-080-3 | E3 COMBI III SCHIEBER DN080/3 PN16 O. VERTIKALANSCHLUSS | 2241 | 350 | 2026
HA4450E3-100-3 | E3 COMBI III SCHIEBER DN100/3 PN16 O. VERTIKALANSCHLUSS | 2612 | 350 | 2026
HA4450E3-125-3 | E3 COMBI III SCHIEBER DN125/3 PN16 O. VERTIKALANSCHLUSS | 3512 | 350 | 2026
HA4450E3-150-3 | E3 COMBI III SCHIEBER DN150/3 PN16 O. VERTIKALANSCHLUSS | 4004 | 350 | 2026
HA4450E3-200-3 | E3 COMBI III SCHIEBER DN200/3 PN10 O. VERTIKALANSCHLUSS | 6673 | 350 | 2026
HA4550-080 | COMBI-STRASSENKAPPE STARR DN80 NR:455 | 720 | 350 | 2026
HA4550-100-200 | COMBI STRASSENKAPPE STARR 100-200 | 1053 | 350 | 2026
HA4700E3-050 | E3-FLANSCHSCHIEBER, KALTWASSER DN50, LANGE BAULÄNGE, PN16 | 380 | 350 | 2026
HA4700E3-065 | E3-FLANSCHSCHIEBER KALTWASSER DN065 LANGE BAULÄNGE 270MM PN10/16 | 497 | 350 | 2026
HA4700E3-080 | E3-FLANSCHSCHIEBER KALTWASSER DN80 LANGE BAULÄNGE 280MM PN10/16 | 541 | 350 | 2026
HA4700E3-100 | E3-FLANSCHSCHIEBER KALTWASSER DN100 LANGE BAULÄNGE 300MM PN10/16 | 641 | 350 | 2026
HA4700E3-125 | E3-FLANSCHSCHIEBER KALTWASSER DN125 LANGE BAULÄNGE 325MM PN10/16 | 966 | 350 | 2026
HA4700E3-150 | E3-FLANSCHSCHIEBER KALTWASSER DN150 LANGE BAULÄNGE 350MM PN10/16 | 1107 | 350 | 2026
HA4700E3-200-16 | E3-FLANSCHSCHIEBER KALTWASSER DN200 LANGE BAULÄNGE 400MM PN16 | 1796 | 350 | 2026
HA4700E3-200 | E3-FLANSCHSCHIEBER KALTWASSER DN200 LANGE BAULÄNGE 400MM PN10 | 1796 | 350 | 2026
HA4700E3-250-16 | E3-FLANSCHSCHIEBER KALTWASSER DN250 LANGE BAULÄNGE 450MM PN16 | 3203 | 350 | 2026
HA4700E3-250 | E3-FLANSCHSCHIEBER KALTWASSER DN250 LANGE BAULÄNGE 450MM PN10 | 3203 | 350 | 2026
HA4700E3-300-16 | E3-FLANSCHSCHIEBER KALTWASSER DN300 LANGE BAULÄNGE PN16 | 4786 | 350 | 2026
HA4700E3-300 | E3-FLANSCHSCHIEBER KALTWASSER DN300 LANGE BAULÄNGE 500MM PN10 | 4786 | 350 | 2026
HA4700E3-400-16 | E3-FLANSCHSCHIEBER KALTWASSER DN400 LANGE BAULÄNGE PN16 | 9496 | 350 | 2026
HA4700E3-400 | E3-FLANSCHSCHIEBER KALTWASSER DN400 LANGE BAULÄNGE 500MM PN10 | 9496 | 350 | 2026
HA4806-080 | ABWASSERSCHIEBER MIT STECKSCHEIBE UND LOSFLANSCH DN080 | 1127 | 350 | 2026
HA4806-100 | ABWASSERSCHIEBER MIT STECKSCHEIBE UND LOSFLANSCH DN100 | 1324 | 350 | 2026
HA4806-125 | ABWASSERSCHIEBER MIT STECKSCHEIBE UND LOSFLANSCH DN125 | 2010 | 350 | 2026
HA4806-150 | ABWASSERSCHIEBER MIT STECKSCHEIBE UND LOSFLANSCH DN150 | 2281 | 350 | 2026
HA4806-200 | ABWASSERSCHIEBER MIT STECKSCHEIBE UND LOSFLANSCH DN200 | 3191 | 350 | 2026
HA5045-090 | FLANSCHFUSSBOGEN SYSTEM2000 ZUGFEST DN80/DA90 FÜR PVC-PE ROHRE PN16 | 279 | 350 | 2026
HA5045-110 | FLANSCHFUSSBOGEN SYSTEM2000 ZUGFEST DN100/DA110 FÜR PVC-PE ROHRE PN16 | 321 | 350 | 2026
HA5049-080 | FLANSCHFUSSBOGEN 90GR.GGG DN80 N-STÜCK PN16 | 157.5 | 343 | 2026
HA5049-100 | FLANSCHFUSSBOGEN 90GR. GGG DN100 N-STÜCK PN16 | 218 | 343 | 2026
HA5049L-080 | FLANSCHFUSSBOGEN 90GR.GGG DN80 N-STÜCK PN16 - LANGE AUSFÜHRUNG | 235 | 343 | 2026
HA5051H4-080 | GUSS-ÜBERFLURHYDRANT STARR DN80 1XB 2XC PN16 RD1,5M | 2664 | 350 | 2026
HA5051H4-100 | GUSS-ÜBERFLURHYDRANT STARR DN100 1XA 2XB PN16 RD1,5M | 2973 | 350 | 2026
HA5053H4-080 | GUSS-ÜBERFLURHYDRANT STARR DN80 2XB PN16 RD1,5M | 2486 | 350 | 2026
HA5053H4-100 | GUSS-ÜBERFLURHYDRANT STARR DN100 2XB PN16 RD1,5M | 2611 | 350 | 2026
HA5060-1.0 | FREISTROM-UNTERFLURHYDRANT RD1,00M FLANSCHENANSCHL.DN80 PN16 | 1916 | 350 | 2026
HA5060-1.25 | FREISTROM-UNTERFLURHYDRANT RD1,25M FLANSCHENANSCHL.DN80 PN16 | 2022 | 350 | 2026
HA5060-1.50 | FREISTROM-UNTERFLURHYDRANT RD1,50M FLANSCHENANSCHL.DN80 PN16 | 2144 | 350 | 2026
HA5067 | SICKER-PIPE FÜR HYDRANTEN DN50 / L=1700MM | 62 | 350 | 2026
HA5095H4-080 | GUSS-UMFAHRHYDRANT DN80 1XB 2XC PN16 RD1,5M | 4236 | 350 | 2026
HA5095H4-100 | GUSS-UMFAHRHYDRANT DN100 1XA 2XB PN16 RD1,5M, BLAU | 4545 | 350 | 2026
HA5140H4-080 | NIRO-ÜBERFLURHYDRANT STARR DN80 2XB ROT 3003 PN16 RD1,5M | 3921 | 350 | 2026
HA5140H4-100 | NIRO-ÜBERFLURHYDRANT STARR DN100 2XB ROT 3003 PN16 RD1,5M | 4090 | 350 | 2026
HA5151H4-080 | NIRO-ÜBERFLURHYDRANT STARR DN80 1XB 2XC ROT 3003 PN16 RD1,5M | 4105 | 350 | 2026
HA5151H4-100 | NIRO ÜBERFLURHYDRANT STARR DN100 1XA 2XB | 4458 | 350 | 2026
HA5195H4-080 | NIRO-UMFAHRHYDRANT DN80 1XB 2XC ROT 3003 PN16 RD1,5M | 5214 | 350 | 2026
HA5195H4-100 | NIRO-UMFAHRHYDRANT DN100 1XA 2XB ROT 3003 PN16 RD1,5M | 5576 | 350 | 2026
HA5196H4-080 | NIRO-UMFAHRHYDRANT DN80 2XB ROT 3003 PN16 RD1,5M | 5034 | 350 | 2026
HA5196H4-100 | NIRO UMFAHRHYDRANT DN100 2XB | 5122 | 350 | 2026
HA5210-125-1 | ANBOHRSCHELLE GGG/EWS F.PE U.PVC PN16 DN125/IG1 UNTER DRUCK | 242 | 351 | 2026
HA5210-125-2 | ANBOHRSCHELLE GGG/EWS F.PE U.PVC PN16 DN125/IG2 | 252 | 351 | 2026
HA5210-125-5-4 | ANBOHRSCHELLE GGG/EWS F.PE U.PVC PN16 DN125/IG5/4 | 242 | 351 | 2026
HA5210-125-6-4 | ANBOHRSCHELLE GGG/EWS F.PE U.PVC PN16 DN125 /IG6/4 | 252 | 351 | 2026
HA5210-140-1 | ANBOHRSCHELLE GGG/EWS F.PE/PVC PN16 DN125/DA140 AUF IG 1 UNTER DRUCK | 242 | 351 | 2026
HA5210-140-2 | ANBOHRSCHELLE GGG/EWS F.PE U.PVC PN16 DN140/ IG2 UNTER DRUCK | 255 | 351 | 2026
HA5210-140-5-4 | ANBOHRSCHELLE GGG/EWS F.PE/PVC PN16 DN125/DA140 AUF IG 5/4 UNTER DRUCK | 242 | 351 | 2026
HA5210-140-6-4 | ANBOHRSCHELLE GGG/EWS F.PE U.PVC PN16 DN140/IG 6-4 UNTER DRUCK | 255 | 351 | 2026
HA5210-225-1 | ANBOHRSCHELLE GGG/EWS F.PE/PVC PN16 DN200/DA225 AUF IG 1 UNTER DRUCK | 347 | 351 | 2026
HA5210-225-5-4 | ANBOHRSCHELLE GGG/EWS F.PE/PVC PN16 DN200/DA225 AUF IG 5/4 UNTER DRUCK | 347 | 351 | 2026
HA5210-225-6-4 | ANBOHRSCHELLE GGG/EWS F.PE/PVC PN16 DN200/DA225 AUF IG 6/4 UNTER DRUCK | 362 | 351 | 2026
HA5230-110-080 | ANBOHRSCHELLE GG F.PE PN16 DA110 AUF FLANSCH DN080 | 251 | 351 | 2026
HA5230-125-080 | ANBOHRSCHELLE GG F.PE PN16 DA125 AUF FLANSCH DN100 | 310 | 351 | 2026
HA5230-125-100 | ANBOHRSCHELLE GG F.PE PN16 DA125 AUF FLANSCH DN100 | 321 | 351 | 2026
HA5230-140-080 | ANBOHRSCHELLE GG F.PE PN16 DA140 AUF FLANSCH DN080 | 344 | 351 | 2026
HA5230-140-100 | ANBOHRSCHELLE GG F.PE PN16 DA140 AUF FLANSCH DN100 | 344 | 351 | 2026
HA5230-160-080 | ANBOHRSCHELLE GG F. PE PN16 DA160 AUF FLANSCH DN080 | 344 | 351 | 2026
HA5230-160-100 | ANBOHRSCHELLE GG F.PE PN16 DA160 AUF FLANSCH DN100 | 344 | 351 | 2026
HA5230-180-080 | ANBOHRSCHELLE MIT FLANSCHABGANG PN16 DN150/DA180,FLANSCHABGANG DN80 | 352 | 351 | 2026
HA5230-180-100 | ANBOHRSCHELLE GG F.PE PN16 DA180 AUF FLANSCH DN100 | 381 | 351 | 2026
HA5230-200-080 | ANBOHRSCHELLE GG F.PVC-ROHR DA200 AUF FLANSCH DN080 | 388 | 351 | 2026
HA5230-200-100 | ANBOHRSCHELLE GG F. PE PN16 DA200 AUF FLANSCH DN100 | 411 | 351 | 2026
HA5230-225-080 | ANBOHRSCHELLE GG F.PE-ROHR DA225 AUF FLANSCH DN080 | 391 | 351 | 2026
HA5230-225-100 | ANBOHRSCHELLE GG F.PE PN16 DA225 AUF FLANSCH DN100 | 411 | 351 | 2026
HA5230-250-080 | ANBOHRSCHELLE GG.F.PE PN16 DA250 AUF FLANSCH DN080 | 456 | 351 | 2026
HA5230-250-100 | ANBOHRSCHELLE GG.F.PE PN16 DA250 AUF FLANSCH DN100 | 500 | 351 | 2026
HA5230-280-150 | ANBOHRSCHELLE GG.F.PE PN16 DA280 AUF FLANSCH DN150 | 890 | 351 | 2026
HA5230-315-080 | ANBOHRSCHELLE GG.F.PE PN16 DA315 AUF FLANSCH DN080 | 895 | 351 | 2026
HA5230-315-150 | ANBOHRSCHELLE GG.F.PE PN16 DA315 AUF FLANSCH DN150 | 926 | 351 | 2026
HA5250-040-1 | ANBOHRSCHELLE GG/EWS F.PE PN16 DA40 AUF IG 1 DRUCKLOS | 73 | 351 | 2026
HA5250-050-1 | ANBOHRSCHELLE GG/EWS F.PE PN16 DA50 AUF IG 1 DRUCKLOS | 69.9 | 351 | 2026
HA5250-063-1 | ANBOHRSCHELLE GGG/EWS F.PE/PVC PN16 DN50/DA63 AUF IG 1 DRUCKLOS | 90.6 | 351 | 2026
HA5250-063-2 | ANBOHRSCHELLE GGG/EWS F.PE/PVC PN16 DN50/DA63 AUF IG 2 DRUCKLOS | 90.6 | 351 | 2026
HA5250-063-5-4 | ANBOHRSCHELLE GGG/EWS F.PE/PVC PN16 DN50/DA63 AUF IG 5/4 DRUCKLOS | 90.6 | 351 | 2026
HA5250-063-6-4 | ANBOHRSCHELLE GGG/EWS F.PE/PVC PN16 DN50/DA63 AUF IG 6/4 DRUCKLOS | 90.6 | 351 | 2026
HA5250-075-1 | ANBOHRSCHELLE GGG/EWS F.PE/PVC PN16 DN65/DA75 AUF IG 1 DRUCKLOS | 99.6 | 351 | 2026
HA5250-075-2 | ANBOHRSCHELLE GG/EWS F.PE PN16 DA075 IG2 | 99.6 | 351 | 2026
HA5250-075-5-4 | ANBOHRSCHELLE GGG/EWS F.PE/PVC PN16 DN65/DA75 AUF IG 5/4 DRUCKLOS | 99.6 | 351 | 2026
HA5250-075-6-4 | ANBOHRSCHELLE GG/EWS F.PE PN16 DA075 AUF IG 6-4 | 99.6 | 351 | 2026
HA5250-090-1 | ANBOHRSCHELLE GGG/EWS F.PE/PVC PN16 DN80/DA90 AUF IG 1 DRUCKLOS | 100.8 | 351 | 2026
HA5250-090-2 | ANBOHRSCHELLE GGG/EWS F.PE/PVC PN16 DN80/DA90 AUF IG 2 DRUCKLOS | 100.8 | 351 | 2026
HA5250-090-5-4 | ANBOHRSCHELLE GGG/EWS F.PE/PVC PN16 DN80/DA90 AUF IG 5/4 DRUCKLOS | 100.8 | 351 | 2026
HA5250-090-6-4 | ANBOHRSCHELLE GGG/EWS F.PE/PVC PN16 DN80/DA90 AUF IG 6/4 DRUCKLOS | 100.8 | 351 | 2026
HA5250-110-1 | ANBOHRSCHELLE GGG/EWS F.PE/PVC PN16 DN100/DA110 AUF IG 1 DRUCKLOS | 123.1 | 351 | 2026
HA5250-110-2 | ANBOHRSCHELLE GGG/EWS F.PE/PVC PN16 DN100/DA110 AUF IG 2 DRUCKLOS | 123.1 | 351 | 2026
HA5250-110-5-4 | ANBOHRSCHELLE GGG/EWS F.PE/PVC PN16 DN100/DA110 AUF IG 5/4 DRUCKLOS | 123.1 | 351 | 2026
HA5250-110-6-4 | ANBOHRSCHELLE GGG/EWS F.PE/PVC PN16 DN100/DA110 AUF IG 6/4 DRUCKLOS | 123.1 | 351 | 2026
HA5250-125-1 | ANBOHRSCHELLE GGG/EWS F.PE PN16 DA125 AUF IG 1 DRUCKLOS | 181.7 | 351 | 2026
HA5250-125-2 | ANBOHRSCHELLE GGG/EWS F.PE PN16 DA125 AUF IG 2 DRUCKLOS | 181.7 | 351 | 2026
HA5250-125-5-4 | ANBOHRSCHELLE GGG/EWS F.PE PN16 DA125 AUF IG 5/4 DRUCKLOS | 181.7 | 351 | 2026
HA5250-125-6-4 | ANBOHRSCHELLE GGG/EWS F.PE PN16 DA125 AUF IG 6/4 DRUCKLOS | 181.7 | 351 | 2026
HA5250-140-1 | ANBOHRSCHELLE GGG/EWS F.PE/PVC PN16 DN125/DA140 AUF IG 1 DRUCKLOS | 179.9 | 351 | 2026
HA5250-140-2 | ANBOHRSCHELLE GGG/EWS F.PE/PVC PN16 DN125/DA140 AUF IG 2 DRUCKLOS | 179.9 | 351 | 2026
HA5250-140-5-4 | ANBOHRSCHELLE GGG/EWS F.PE/PVC PN16 DN125/DA140 AUF IG 5/4 DRUCKLOS | 179.9 | 351 | 2026
HA5250-140-6-4 | ANBOHRSCHELLE GGG/EWS F.PE/PVC PN16 DN125/DA140 AUF 6/4 DRUCKLOS | 179.9 | 351 | 2026
HA5250-160-1 | ANBOHRSCHELLE GGG/EWS F.PE/PVC PN16 DN150/DA160 AUF IG 1 DRUCKLOS | 201 | 351 | 2026
HA5250-160-2 | ANBOHRSCHELLE GGG/EWS F.PE/PVC PN16 DN150/DA160 AUF IG 2 DRUCKLOS | 201 | 351 | 2026
HA5250-160-5-4 | ANBOHRSCHELLE GGG/EWS F.PE/PVC PN16 DN150/DA160 AUG IG 5/4 DRUCKLOS | 201 | 351 | 2026
HA5250-160-6-4 | ANBOHRSCHELLE GGG/EWS F.PE/PVC PN16 DN150/DA160 AUF IG 6/4 DRUCKLOS | 201 | 351 | 2026
HA5250-200-1 | ANBOHRSCHELLE GG/EWS F.PE PN16 DA200 IG1 | 303 | 351 | 2026
HA5250-200-2 | ANBOHRSCHELLE GGG/EWS F.PE PN16 DA200 AUF IG 2 DRUCKLOS | 303 | 351 | 2026
HA5250-200-5-4 | ANBOHRSCHELLE GGG/EWS F.PE PN16 DA200 AUF IG 5/4 DRUCKLOS | 303 | 351 | 2026
HA5250-200-6-4 | ANBOHRSCHELLE GGG/EWS F.PE PN16 DA200 AUF IG 6/4 DRUCKLOS | 303 | 351 | 2026
HA5250-225-1 | ANBOHRSCHELLE GGG/EWS F.PE/PVC PN16 DN200/DA225 AUF IG 1 DRUCKLOS | 303 | 351 | 2026
HA5250-225-2 | ANBOHRSCHELLE GGG/EWS F.PE/PVC PN16 DN200/DA225 AUF IG 2 DRUCKLOS | 303 | 351 | 2026
HA5250-225-5-4 | ANBOHRSCHELLE GGG/EWS F.PE/PVC PN16 DN200/DA225 AUF IG 5/4 DRUCKLOS | 303 | 351 | 2026
HA5250-225-6-4 | ANBOHRSCHELLE GGG/EWS F.PE/PVC PN16 DN200/DA225 AUF IG 6/4 DRUCKLOS | 303 | 351 | 2026
HA5260-063ZAK46 | HAKU-ANBOHRSCHELLE F.PE U.PVC-ROHRE DA063 MAX.ANBOHRUNG 35MM ZAK-SYSTEM | 99.9 | 351 | 2026
HA5260-075ZAK46 | HAKU-ANBOHRSCHELLE F.PE U.PVC-ROHRE DA075 MAX.ANBOHRUNG 35MM ZAK46-SYSTEM | 161.2 | 351 | 2026
HA5260-090ZAK46 | HAKU-ANBOHRSCHELLE F.PE U.PVC-ROHRE DA090 MAX.ANBOHRUNG 35MM ZAK-SYSTEM | 117.3 | 351 | 2026
HA5260-110ZAK46 | HAKU-ANBOHRSCHELLE F.PE U.PVC-ROHRE DA110 MAX.ANBOHRUNG 35MM ZAK-SYSTEM | 124.6 | 351 | 2026
HA5260-125ZAK46 | HAKU-ANBOHRSCHELLE F.PE U.PVC-ROHRE DA125 MAX.ANBOHRUNG 35MM ZAK-SYSTEM | 188.2 | 351 | 2026
HA5260-140ZAK46 | HAKU-ANBOHRSCHELLE F.PE U.PVC-ROHRE DA140 MAX.ANBOHRUNG 35MM ZAK-SYSTEM | 188.2 | 351 | 2026
HA5310-063-1 | SPERRSCHELLE GGG/EWS F.PE/PVC PN16 DN50/DA63 AUF IG 1 UNTER DRUCK | 146.5 | 351 | 2026
HA5310-063-5-4 | SPERRSCHELLE GGG/EWS F.PE/PVC PN16 DN50/DA63 AUF IG 5/4 UNTER DRUCK | 146.5 | 351 | 2026
HA5310-075-1 | SPERRSCHELLE GGG/EWS F.PE/PVC PN16 DN65/DA75 AUF IG 1 UNTER DRUCK | 156.9 | 351 | 2026
HA5310-075-2 | SPERRSCHELLE GGG/EWS F.PE/PVC PN16 DN65/DA75 AUF IG 2 UNTER DRUCK | 162.7 | 351 | 2026
HA5310-075-5-4 | SPERRSCHELLE GGG/EWS F.PE/PVC PN16 DN65/DA75 AUF IG 5/4 UNTER DRUCK | 156.9 | 351 | 2026
HA5310-075-6-4 | SPERRSCHELLE GGG/EWS F.PE/PVC PN16 DA075 AUF 6-4 | 162.7 | 351 | 2026
HA5310-090-1 | SPERRSCHELLE GGG/EWS F.PE/PVC PN16 DN80/DA90 AUF IG 1 UNTER DRUCK | 157.6 | 351 | 2026
HA5310-090-2 | SPERRSCHELLE GGG/EWS F.PE/PVC PN16 DN80/DA90 AUF IG 2 UNTER DRUCK | 163.5 | 351 | 2026
HA5310-090-5-4 | SPERRSCHELLE GGG/EWS F.PE/PVC PN16 DN80/DA90 AUF IG 5/4 UNTER DRUCK | 157.6 | 351 | 2026
HA5310-090-6-4 | SPERRSCHELLE GGG/EWS F.PE/PVC PN16 DN80/DA90 AUF IG 6/4 UNTER DRUCK | 163.5 | 351 | 2026
HA5310-110-1 | SPERRSCHELLE GGG/EWS F.PE/PVC PN16 DN100/DA110 AUF IG 1 UNTER DRUCK | 165.5 | 351 | 2026
HA5310-110-2 | SPERRSCHELLE GGG/EWS F.PE/PVC PN16 DN100/DA110 AUF IG 2 UNTER DRUCK | 172.9 | 351 | 2026
HA5310-110-5-4 | SPERRSCHELLE GGG/EWS F.PE/PVC PN16 DN100/DA110 AUF IG 5/4 UNTER DRUCK | 165.5 | 351 | 2026
HA5310-110-6-4 | SPERRSCHELLE GGG/EWS F.PE/PVC PN16 DN100/DA110 AUF IG 6/4 UNTER DRUCK | 172.9 | 351 | 2026
HA5310-160-1 | SPERRSCHELLE GGG/EWS F.PE/PVC PN16 DN150/DA160 AUF IG 1 UNTER DRUCK | 263 | 351 | 2026
HA5310-160-2 | SPERRSCHELLE GGG/EWS F.PE/PVC PN16 DN150/DA160 AUF IG 2 UNTER DRUCK | 271 | 351 | 2026
HA5310-160-5-4 | SPERRSCHELLE GGG/EWS F.PE/PVC PN16 DN150/DA160 AUF IG 5/4 UNTER DRUCK | 263 | 351 | 2026
HA5310-160-6-4 | SPERRSCHELLE GGG/EWS F.PE/PVC PN16 DN150/DA160 AUF IG 6/4 UNTER DRUCK | 271 | 351 | 2026
HA5320-063ZAK34 | HAKU-SPERRSCHELLE F.PE-U.PVC-ROHRE DA63-ZAK34 | 160 | 351 | 2026
HA5320-090ZAK34 | HAKU-SPERRSCHELLE F.PE-U.PVC-ROHRE DA90-ZAK34 | 164.8 | 351 | 2026
HA5320-090ZAK46 | HAKU-SPERRSCHELLE F.PE-U.PVC ROHRE DA90-ZAK46 | 173.2 | 351 | 2026
HA5320-110ZAK34 | HAKU-SPERRSCHELLE F.PE-U.PVC-ROHRE DA110-ZAK34 | 176.7 | 351 | 2026
HA5320-110ZAK46 | HAKU-SPERRSCHELLE F.PE-U.PVC ROHRE DA110-ZAK46 | 185.4 | 351 | 2026
HA5320-125ZAK46 | HAKU-SPERRSCHELLE F. PE-U.PVC ROHRE DA125-ZAK46 | 256 | 351 | 2026
HA5320-140ZAK34 | HAKU-SPERRSCHELLE F.PE-U.PVC-ROHRE DA140-ZAK34 | 247 | 351 | 2026
HA5320-140ZAK46 | HAKU-SPERRSCHELLE F.PE-U.PVC ROHRE DA140-ZAK46 | 262 | 351 | 2026
HA5320-160ZAK34 | HAKU-SPERRSCHELLE F.PE-U.PVC-ROHRE DA160-ZAK34 | 270 | 351 | 2026
HA5320-160ZAK46 | HAKU-SPERRSCHELLE F.PE-U.PVC ROHRE DA160-ZAK46 | 283 | 351 | 2026
HA5320-225ZAK34 | HAKU-SPERRSCHELLE F.PE.U.PVC-ROHRE DA225-ZAK34 | 352 | 351 | 2026
HA5320-225ZAK46 | HAKU-SPERRSCHELLE F.PE-U.PVC ROHRE DA225-ZAK46 | 373 | 351 | 2026
HA5320-250ZAK46 | HAKU-SPERRSCHELLE F.PE.U.PVC-ROHRE DA250-ZAK46 | 497 | 351 | 2026
HA5400 | KAPPE F.ÜBERFLURHY.F.A-KUPPLUNG | 68.1 | 350 | 2026
HA5401 | KAPPE F.ÜBERLFURHYDR.F.B-KUPPLUNG | 41.9 | 350 | 2026
HA5402 | KAPPE F.ÜBERFLURHYDR.F.C-KUPPLUNG | 32.4 | 350 | 2026
HA5403 | FESTKUPPL-F.ÜBERFLURHY.A-KUPPL.4 DIN14319 | 96.6 | 350 | 2026
HA5404 | B-KUPPLUNG 2 1/2 | 41.9 | 350 | 2026
HA5405 | C-KUPPLUNG 2 | 31 | 350 | 2026
HA5417 | HAUBE F.DIEBSTAHLSANZEIGE 80-150 | 5.98 | 350 | 2026
HA5800 | ANBOHRGERÄT Z. ANBOHREN UNTER DRUCK KOMPLETTE AUSSTATTUNG LT. KATALOG | 5402 | 356 | 2026
HA5850-1 | SPIRALBOHRER NR.5850 DN1 | 244 | 350 | 2026
HA5850-2 | SPIRALBOHRER 2 | 431 | 350 | 2026
HA5850-5-4 | SPIRALBOHRER NR.5850 DN5/4 /29 | 301 | 350 | 2026
HA5850-6-4 | SPIRALBOHRER HA5850 6/4 /35 | 369 | 350 | 2026
HA5855W-1/24 | WHM-BOHRER M.SCHNEIDPLATTE HA5855W DN1 /24 | 506 | 350 | 2026
HA5855W-2/40 | WHM-BOHRER M.SCHNEIDPLATTE HA5855W DN2 /40MM | 655 | 350 | 2026
HA5855W-5/4/29 | WHM-BOHRER M.SCHNEIDPLATTE HA5855W DN5/4 /29MM | 543 | 350 | 2026
HA5855W-6/4/35 | WHM-BOHRER M.SCHNEIDPLATTE HA5855W DN6/4 /35MM | 610 | 350 | 2026
HA5860-1 | ANBOHRFRÄSER FÜR PVC-ROHRE 1 /24 | 124.2 | 350 | 2026
HA5860-2 | ANBOHRFRÄSER FÜR PE- UND PVC 2 /40 | 205 | 350 | 2026
HA5860-5-4 | ANBOHRFRÄSER FÜR PE- UND PVC TYPE 5 5/4 /29 | 147.6 | 356 | 2026
HA5860-6-4 | ANBOHRFRÄSER FÜR PE- UND PVC TYPE 5 6/4 /35 | 179.3 | 356 | 2026
HA5895ZAK34 | ANBOHRADAPTER FÜR HAWLE-ANBOHRGERÄT ZAK34 | 159.8 | 350 | 2026
HA5895ZAK46 | ANBOHRADAPTER F.HAWLE ANBOHRGER ZAK46 | 219 | 350 | 2026
HA6000-020-12 | ROHRFRÄSER 1/2 NR:600 | 41.9 | 350 | 2026
HA6000-025-3-4 | ROHRFRÄSER 3/4 NR:600 | 41.9 | 350 | 2026
HA6000-032-1 | ROHRFRÄSER 1 NR:600 | 41.9 | 350 | 2026
HA6000-040-5-4 | ROHRFRÄSER 5/4 NR:600 | 45.4 | 350 | 2026
HA6000-050-6-4 | ROHRFRÄSER 6/4 NR:600 | 50.2 | 350 | 2026
HA6000-063-2 | ROHRFRÄSER 2 NR:600 | 62.1 | 350 | 2026
HA6010-020-12 | PAAR ABZIEHSCHALEN 1/2 NR:601 | 30.2 | 350 | 2026
HA6010-025-3-4 | PAAR ABZIEHSCHALEN 3/4 NR:601 | 30.9 | 350 | 2026
HA6010-032-1 | PAAR ABZIEHSCHALEN 1 NR:601 | 31.3 | 350 | 2026
HA6010-040-5-4 | PAAR ABZIEHSCHALEN 5/4 NR:601 | 33.7 | 350 | 2026
HA6010-050-6-4 | PAAR ABZIEHSCHALEN 6/4 NR:601 | 39.9 | 350 | 2026
HA6010-063-2 | PAAR ABZIEHSCHALEN 2 NR:601 | 56.5 | 350 | 2026
HA6035-110-6.3 | STÜTZBÜCHSE F.PE-ROHR AUS EDELSTAHL KL.SDR17,6 110X6,3 | 56.7 | 350 | 2026
HA6035-125-7.1 | STÜTZBÜCHSE F.PE-ROHR AUS EDELSTAHL KL.SDR17,6 125X7,1 | 66.5 | 350 | 2026
HA6035-140-8.0 | STÜTZBÜCHSE F.PE-ROHR AUS EDELSTAHL KL.17,6 140X8,0 | 66.8 | 350 | 2026
HA6035-160-9.1 | STÜTZBÜCHSE F.PE-ROHR AUS EDELSTAHL KL.SDR17,6 160-9,1 | 75.7 | 350 | 2026
HA6035-180-10.2 | STÜTZBÜCHSE F.PE-ROHR AUS EDELSTAHL KL.SDR17,6 180X10,2 | 85 | 350 | 2026
HA6035-200-11.4 | STÜTZBÜCHSE F.PE-ROHR AUS EDELSTAHL KL SDR17,6 200X11,4 | 96.3 | 350 | 2026
HA6035-225-12.8 | STÜTZBÜCHSE F.PE-ROHR AUS EDELSTAHL KL SDR17,6 225X12,8 | 112.8 | 350 | 2026
HA6035-250-14.2 | STÜTZBÜCHSE F.PE-ROHR AUS EDELSTAHL KL.SDR17,6 250X14,2 | 122 | 350 | 2026
HA6035-280-15.9 | STÜTZBÜCHSE F.PE-ROHR AUS EDELSTAHL KL.SDR17,6 280X15,9 | 131.9 | 350 | 2026
HA6035-315-17.9 | STÜTZBÜCHSE F.PE-ROHR AUS EDELSTAHL KL.SDR17,6 315X17,9 | 155.7 | 350 | 2026
HA6035-90-5.1 | STÜTZBÜCHSE F.PE-ROHR AUS EDELSTAHL KL.SDR17,6 90X5,1, PN10 | 51 | 350 | 2026
HA6036-110-10 | STÜTZBÜCHSE GAS PN4 110-10,0 | 58 | 350 | 2026
HA6036-125-11.4 | STÜTZBÜCHSE GAS PN4 125-11,4 | 63.8 | 350 | 2026
HA6036-140-12.8 | STÜTZBÜCHSE GAS PN4 140-12,8 | 72 | 350 | 2026
HA6036-160 | STÜTZEBÜCHSE GAS PN4 DIMENSION 160X14,6 | 80.1 | 350 | 2026
HA6036-180-16.4 | STÜTZBÜCHSE GAS PN4 180-16,4 | 85.3 | 350 | 2026
HA6036-200-18.2 | STÜTZBÜCHSE GAS PN4 200-18,2 | 96.3 | 350 | 2026
HA6036-225-20.5 | STÜTZBÜCHSE GAS PN4 225-20,5 | 112.4 | 350 | 2026
HA6036-250-22.8 | STÜTZBÜCHSE GAS PN4 250-22,8 | 116.6 | 350 | 2026
HA6036-280-25.5 | STÜTZBÜCHSE GAS PN4 280-25,5 | 131.9 | 350 | 2026
HA6036-315-28.7 | STÜTZBÜCHSE GAS PN4 315-28,7 | 139.1 | 350 | 2026
HA6036-90-8.2 | STÜTZBÜCHSE GAS PN4 90-8,2 | 50.4 | 350 | 2026
HA6050-040 | ROHRSCHNEIDEZANGE TYP 1 FÜR ROHR BIS 5-4 ODER DA 40MM | 165.6 | 350 | 2026
HA6050-063 | ROHRSCHNEIDEZANGE TYP 2 FÜR ROHR BIS 2 ODER DA 63MM | 361 | 350 | 2026
HA6100-020-1-2 | ISO-FITTING ZUGFEST GUSS/EWS DN15/DA20 AUF AG 1/2 PN16 | 17.1 | 351 | 2026
HA6100-025-3-4 | ISO-FITTING ZUGFEST GUSS/EWS DN20/DA25 AUF AG 3/4 PN16 | 17.3 | 351 | 2026
HA6100-032-1 | ISO-FITTING ZUGFEST GUSS/EWS DN25/DA32 AUF AG 1 PN16 | 21.8 | 351 | 2026
HA6100-040-5-4 | ISO-FITTING ZUGFEST GUSS/EWS DN32/DA40 AUF AG 5/4 PN16 | 34.7 | 351 | 2026
HA6100-050-6-4 | ISO-FITTING ZUGFEST GUSS/EWS DN40/DA50 AUF AG 6/4 PN16 | 42.7 | 351 | 2026
HA6100-063-2 | ISO-FITTING ZUGFEST GUSS/EWS DN50/DA63 AUF AG 2 PN16 | 55.9 | 351 | 2026
HA6110-032-2 | ISO-FITTING ZUGF.GUSS/EWS DA32/2 | 36.9 | 351 | 2026
HA6110-040-1 | ISO-FITTING ZUGFEST GUSS/EWS DN32/DA40 AUF AG 1 PN16 | 38.8 | 351 | 2026
HA6110-040-6-4 | ISO-FITTING ZUGF.GUSS/EWS DA040/6/4 | 42.3 | 351 | 2026
HA6110-050-2 | ISO-FITTING ZUGFEST GUSS/EWS DN40/DA50 AUF AG 2 PN16 | 43.1 | 351 | 2026
HA6110-050-5-4 | ISO-FITTING ZUGF.GUSS/EWS DA050/5/4 | 40 | 351 | 2026
HA6110-063-6-4 | ISO-FITTING ZUGF.GUSS/EWS DA063/6/4 | 78 | 351 | 2026
HA6110-075-2 | ISO-FITTING ZUGFEST GUSS/EWS DN65/DA75 AUF AG 2 PN16 | 101.1 | 351 | 2026
HA6120-020-1-2 | ISO-FITTING ZUGFEST POLYACETAL DN15/DA20 AUF AG 1/2 PN16 | 11 | 351 | 2026
HA6120-025-3-4 | ISO-FITTING ZUGFEST POLYACETAL DN20/DA25 AUF AG 3/4 PN16 | 11.5 | 351 | 2026
HA6120-032-1 | ISO-FITTING ZUGFEST POLYACETAL DN25/DA32 AUF AG 1 PN16 | 15.8 | 351 | 2026
HA6120-040-5-4 | ISO-FITTING ZUGFEST POLYACETAL DN32/DA40 AUF AG 5/4 PN16 | 26.2 | 351 | 2026
HA6120-050-6-4 | ISO-FITTING ZUGFEST POLYACETAL DN40/DA50 AUF AG 6/4 PN16 | 36.1 | 351 | 2026
HA6120-063-2 | ISO-FITTING ZUGFEST POLYACETAL DN50/DA63 AUF AG 2 PN16 | 48.3 | 351 | 2026
HA6160-020ZAK34 | ISO-FITTING PE/ZAK DN020-ZAK34 | 37.5 | 351 | 2026
HA6160-025ZAK34 | ISO-FITTING PE/ZAK GUSS DN025-ZAK34 | 34 | 351 | 2026
HA6160-025ZAK46 | ISO-FITTING PE/ZAK GUSS NR.6160 DN 25-ZAK 46 | 42.3 | 351 | 2026
HA6160-032ZAK34 | ISO-FITTING PE/ZAK GUSS NR.6160 DN 32-ZAK 34 | 39.9 | 351 | 2026
HA6160-032ZAK46 | ISO-FITTING PE/ZAK GUSS NR.6160 DN32 ZAK46 | 42.3 | 351 | 2026
HA6160-040ZAK34 | ISO-FITTING PE/ZAK GUSSNR.6160 DN40 ZAK34 | 43.8 | 351 | 2026
HA6160-040ZAK46 | ISO-FITTING PE/ZAK GUSS NR.6160 DN40 ZAK46 | 55.6 | 351 | 2026
HA6160-050ZAK46 | ISO-FITTING PE/ZAK GUSS NR.6160 DN50 ZAK46 | 59.8 | 351 | 2026
HA6160-063ZAK46 | ISO-FITTING PE/ZAK GUSS NR.6160 DN63 ZAK46 | 79.9 | 351 | 2026
HA6170-032ZAK34 | ZAK-STECKFITTING VERSCHIEBBAR M. DEMONTIERBAREM KONUSR.DN032-ZAK34 | 72.3 | 351 | 2026
HA6170-032ZAK46 | ZAK-STECKFITTING VERSCHIEBBAR M. DEMONTIERBAREM KONUSR.DN032-ZAK46 | 84.6 | 351 | 2026
HA6189ZAK34-5-4 | ÜBERGANGSSTÜCK,MIT ZYLINDR. AUSSENGEWINDE 5/4" AUF ZAK34, HÖHE=60MM | 57.8 | 351 | 2026
HA6189ZAK46-2 | ZAK-ÜBERGANGSSTÜCK,MIT ZYLINDR. AUSSENGEWINDE 2" AUF ZAK46, L=50MM | 79.5 | 351 | 2026
HA6189ZAK46-5-4 | ZAK-ÜBERGANGSSTÜCK,MIT ZYLINDR. AUSSENGEWINDE 5/4" AUF ZAK46, HÖHE=67MM | 79.5 | 351 | 2026
HA6189ZAK46-6-4 | ZAK-ÜBERGANGSSTÜCK,MIT ZYLINDR. AUSSENGEWINDE 6/4" AUF ZAK46, HÖHE=67MM | 79.5 | 351 | 2026
HA6200-020-1-2 | ISO-FITTING ZUGFEST GUSS/EWS DN15/DA20 AUF IG 1/2 PN16 | 18.8 | 351 | 2026
HA6200-025-3-4 | ISO-FITTING ZUGFEST GUSS/EWS DN20/DA25 AUF IG 3/4 PN16 | 18.8 | 351 | 2026
HA6200-032-1 | ISO-FITTING ZUGFEST GUSS/EWS DN25/DA32 AUF IG 1 PN16 | 23.5 | 351 | 2026
HA6200-040-5-4 | ISO-FITTING ZUGFEST GUSS/EWS DN32/DA40 AUF IG 5/4 PN16 | 34.7 | 351 | 2026
HA6200-050-6-4 | ISO-FITTING ZUGFEST GUSS/EWS DN40/DA50 AUF IG 6/4 PN16 | 42.7 | 351 | 2026
HA6200-063-2 | ISO-FITTING ZUGFEST GUSS/EWS DN50/DA63 AUF IG 2 PN16 | 65.2 | 351 | 2026
HA6200-075 | ISO-FITTING ZUGFEST GUSS/EWS DN65/DA75 AUF IG 2 1/2 PN16 | 131 | 351 | 2026
HA6210-032-5-4 | ISOFITTING ZUGFEST GUSS/EWS DN25/DA32 AUF IG 5/4 PN16 | 32.4 | 351 | 2026
HA6210-050-5-4 | ISO-FITTING ZUGF.GUSS/EWS DA050 5/4 PN16 | 56.8 | 351 | 2026
HA6210-090-2 | ISO-FITTING ZUGF.GUSS/EWS DA090 / 2 PN16 | 155.6 | 351 | 2026
HA6220-020-1-2 | ISO2-FITTING ZUGFEST POLYACETAL DN15/DA20 AUF IG 1/2 PN16 | 16 | 351 | 2026
HA6220-025-3-4 | ISO2-FITTING ZUGFEST POLYACETAL DN20/DA25 AUF IG 3/4 PN16 | 15.6 | 351 | 2026
HA6220-032-1 | ISO2-FITTING ZUGFEST POLYACETAL DN25/DA32 AUF IG 1 PN16 | 18.2 | 351 | 2026
HA6220-040-5-4 | ISO-FITTING ZUGFEST POLYACETAL DN32/DA40 AUF IG 5/4 PN16 | 30.2 | 351 | 2026
HA6220-050-6-4 | ISO-FITTING ZUGFEST POLYACETAL DN40/DA50 AUF IG 6/4 PN16 | 39.1 | 351 | 2026
HA6220-063-2 | ISO-FITTING ZUGFEST POLYACETAL DN50/DA63 AUG IG 2 PN16 | 60.4 | 351 | 2026
HA6223-020 | ISO2-ENDFITTING ZUGFEST POLYACETAL DA20 PN16 | 16.4 | 351 | 2026
HA6223-025 | ISO2-ENDFITTING ZUGFEST POLYACETAL DN20/DA25 PN16 | 15.3 | 351 | 2026
HA6223-032 | ISO-ENDFITTING ZUGFEST POLYACETAL DN25/DA32 PN16 | 17.7 | 351 | 2026
HA6223-040 | ISO-ENDFITTING ZUGFEST POLYACETAL DN32/DA40 PN16 | 30.7 | 351 | 2026
HA6223-050 | ISO-ENDFITTING ZUGFEST POLYACETAL DN40/DA50 PN16 | 40 | 351 | 2026
HA6223-063 | ISO-ENDFITTING ZUGFEST POLYACETAL DN50/DA63 PN16 | 54.4 | 351 | 2026
HA6300-020 | ISO-VERBINDER ZUGFEST GUSS/EWS DN15/DA20 PN16 | 19.9 | 351 | 2026
HA6300-025 | ISO-VERBINDER ZUGFEST GUSS/EWS DN20/DA25 PN16 | 23.3 | 351 | 2026
HA6300-032 | ISO-VERBINDER ZUGFEST GUSS/EWS DN25/DA32 PN16 | 30 | 351 | 2026
HA6300-040 | ISO-VERBINDER ZUGFEST GUSS/EWS DN32/DA40 PN16 | 45.5 | 351 | 2026
HA6300-050 | ISO-VERBINDER ZUGFEST GUSS/EWS DN40/DA50 PN16 | 56.8 | 351 | 2026
HA6300-063 | ISO-VERBINDER ZUGFEST GUSS/EWS DN50/DA63 PN16 | 84.6 | 351 | 2026
HA6300-075 | ISO-VERBINDER ZUGFEST GUSS/EWS DN65/DA75 PN16 | 132.5 | 351 | 2026
HA6300-090 | ISO-VERBINDER ZUGFEST GUSS/EWS DN80/DA90 PN16 | 138 | 351 | 2026
HA6300ST032 | ISO-ROHR-FITTING STAHL AUF PE OHNE GEWINDE,QUETSCHDICHTUNG M.KLEMME 1 | 80.2 | 351 | 2026
HA6301-032 | ISO-VERBINDER ZUGFEST GUSS/EWS DN25/DA32 PN16 KONUS DEMONTIERBAR | 111.3 | 351 | 2026
HA6301-040 | ISO-VERBINDER ZUGFEST GUSS/EWS DN32/DA40 PN16 KONUS DEMONTIERBAR | 132.3 | 351 | 2026
HA6301-050 | ISO-VERBINDER ZUGFEST GUSS/EWS DN40/DA50 PN16 KONUS DEMONTIERBAR | 138 | 351 | 2026
HA6301-063 | ISO-VERBINDER ZUGFEST GUSS/EWS DN50/DA63 PN16 KONUS DEMONTIERBAR | 170.4 | 351 | 2026
HA6310-025-020 | ISO-VERBINDER ZUGFEST GUSS/EWS DN20/DA25 AUF DN15/DA20 PN16 | 25.4 | 351 | 2026
HA6310-032-025 | ISO-VERBINDER ZUGFEST GUSS/EWS DN25/DA32 AUF DN20/DA25 PN16 | 28.4 | 351 | 2026
HA6310-040-032 | ISO-VERBINDUNG ZUGFEST GUSS/EWS DN32/DA40 AUF DN25/DA32 | 37.6 | 351 | 2026
HA6310-050-032 | ISO-VERBINDER ZUGFEST GUSS/EWS DN40/DA50 AUF DN25/DA32 PN16 | 56.8 | 351 | 2026
HA6310-050-040 | ISO-VERBINDER ZUGFEST GUSS/EWS DN40/DA50 AUF DN32/DA40 PN16 | 56.8 | 351 | 2026
HA6310-063-050 | ISO-VERBINDER ZUGFEST GUSS/EWS DN50/DA63 AUF DN40/DA50 PN16 | 72.6 | 351 | 2026
HA6310-075-063 | ISO-VERBINDER ZUGFEST GUSS/EWS DN65/DA75 AUF DN50/DA63 PN16 | 125.7 | 351 | 2026
HA6310-090-075 | ISO-VERBINDER ZUGFEST GUSS/EWS DN80/DA90 AUF DN65/DA75 PN16 | 135.1 | 351 | 2026
HA6310ST032-025 | ISO-ROHR-FITTING STAHL AUF PE OHNE GEWINDE,QUETSCHD.M.KLEMME 1 AUF3/4 | 80.2 | 351 | 2026
HA6320-020 | ISO-VERBINDER ZUGFEST POLYACETAL DN15/DA20 PN16 | 16.8 | 351 | 2026
HA6320-025 | ISO-VERBINDER ZUGFEST POLYACETAL DN20/DA25 PN16 | 18.3 | 351 | 2026
HA6320-032 | ISO-VERBINDER ZUGFEST POLYACETAL DN25/DA32 PN16 | 23 | 351 | 2026
HA6320-040 | ISO-VERBINDER ZUGFEST POLYACETAL DN32/DA40 PN16 | 43.1 | 351 | 2026
HA6320-050 | ISO-VERBINDER ZUGFEST POLYACETAL DN40/DA50 PN16 | 54.4 | 351 | 2026
HA6320-063 | ISO-VERBINDER ZUGFEST POLYACETAL DN50/DA63 PN16 | 81.4 | 351 | 2026
HA6330-025-020 | ISO-VERBINDER ZUGFEST POLYACETAL DN20/DA25 AUF DN15/DA20 PN16 | 18.3 | 351 | 2026
HA6330-040-032 | ISO-VERBINDER ZUGFEST POLYACETAL DN32/DA40 AUF DN25/DA32 PN16 | 35.6 | 351 | 2026
HA6330-050-040 | ISO-VERBINDER ZUGFEST POLYACETAL DN40/DA50 AUF DN32/DA40 PN16 | 55.1 | 351 | 2026
HA6330-063-050 | ISO-VERBINDER ZUGFEST POLYACETAL DN50/DA63 AUF DN40/DA50 PN16 | 69 | 351 | 2026
HA6350-ZAK34-46 | ZAK REDUZIERUNG PN16 VON ZAK34 AUF ZAK46 | 38.1 | 351 | 2026
HA6400-020 | ISO2-WINKEL 90GR.ZUGFEST GUSS/EWS DN15/DA20 PN16 | 33.2 | 351 | 2026
HA6400-025 | ISO-WINKEL 90GR.ZUGFEST GUSS/EWS DN20/DA25 PN16 | 26.8 | 351 | 2026
HA6400-032 | ISO-WINKEL 90GR.ZUGFEST GUSS/EWS DN25/DA32 PN16 | 35.9 | 351 | 2026
HA6400-040 | ISO-WINKEL 90GR.ZUGFEST GUSS/EWS DN32/DA40 PN16 | 49.3 | 351 | 2026
HA6400-050 | ISO-WINKEL 90GR.ZUGFEST GUSS/EWS DN40/DA50 PN16 | 72.1 | 351 | 2026
HA6400-063 | ISO-WINKEL 90GR.ZUGFEST GUSS/EWS DN50/DA63 PN16 | 99.9 | 351 | 2026
HA6410-025-3-4 | ISO-WINKEL 90GR.ZUGFEST GUSS/EWS DN20/DA25 AUF IG 3/4 PN16 | 32.1 | 351 | 2026
HA6410-032-1 | ISO-WINKEL 90GR.ZUGFEST GUSS/EWS DN25/DA32 AUF IG 1 PN16 | 40.3 | 351 | 2026
HA6410-040-5-4 | ISO-WINKEL 90GR.ZUGFEST GUSS/EWS DN32/DA40 AUF IG 5/4 PN16 | 49.3 | 351 | 2026
HA6410-050-6-4 | ISO-WINKEL 90GR.ZUGFEST GUSS/EWS DN40/DA50 AUF IG 6/4 PN16 | 64.1 | 351 | 2026
HA6410-063-2 | ISO-WINKEL 90GR.ZUGFEST GUSS/EWS DN50/DA63 AUF IG 2 PN16 | 90 | 351 | 2026
HA6411-032-1 | ISO-ROHR-FITTINGS G32-1 45 GRAD | 35.6 | 351 | 2026
HA6420-020 | ISO-WINKEL 90GR.ZUGFEST POLYACETAL DN15/DA20 PN16 | 19.3 | 351 | 2026
HA6420-025 | ISO2-WINKEL 90GR.ZUGFEST POLYACETAL DN20/DA25 PN16 | 18.1 | 351 | 2026
HA6420-032 | ISO2-WINKEL 90GR.ZUGFEST POLYACETAL DN25/DA32 PN16 | 23.5 | 351 | 2026
HA6420-040 | ISO-WINKEL 90GR.ZUGFEST POLYACETAL DN32/DA40 PN16 | 43 | 351 | 2026
HA6420-050 | ISO-WINKEL 90GR.ZUGFEST POLYACETAL DN40/DA50 PN16 | 63.4 | 351 | 2026
HA6420-063 | ISO2-WINKEL 90GR.ZUGFEST POLYACETAL DN50/DA63 PN16 | 88.5 | 351 | 2026
HA6430-020-1-2 | ISO2-WINKEL 90GR.ZUGFEST POLYACETAL DN15/DA20 AUF IG 1/2 PN16 | 18.8 | 351 | 2026
HA6430-025-3-4 | ISO2-WINKEL 90GR.ZUGFEST POLYACETAL DN20/DA25 AUF IG 3/4 PN16 | 22.1 | 351 | 2026
HA6430-032-1 | ISO2-WINKEL 90GR.ZUGFEST POLYACETAL DN25/DA32 AUF IG 1 PN16 | 27.7 | 351 | 2026
HA6430-040-5-4 | ISO2-WINKEL 90GR.ZUGFEST POLYACETAL DN32/DA40 AUF IG 5/4 PN16 | 35.5 | 351 | 2026
HA6430-050-6-4 | ISO-WINKEL 90GR.ZUGFEST POLYACETAL DN40/DA50 AUF IG 6/4 PN16 | 52.9 | 351 | 2026
HA6430-063-2 | ISO-WINKEL 90GR.ZUGFEST POLYACETAL DN50/DA63 AUF IG 2 PN16 | 61.1 | 351 | 2026
HA6440-040 | ISO-WINKEL 45GR.ZUGFEST GUSS/EWS DN32/DA40 PN16 | 72.6 | 351 | 2026
HA6440-050 | ISO WINKEL 45GR. ZUGFEST, GUSS/EWS DN40/DA50 PN16 | 110.1 | 351 | 2026
HA6440-063 | ISO-WINKEL 45GR.ZUGFEST GUSS/EWS DN50/DA63 PN16 | 136.4 | 351 | 2026
HA6460-025-3-4 | ISO-WINKEL 90GR.ZUGFEST GUSS/EWS DN20/DA25 AUF AG 3/4 PN16 | 30.8 | 351 | 2026
HA6460-032-1 | ISO-WINKEL 90GR.ZUGFEST GUSS/EWS DN25/DA32 AUF AG 1 PN16 | 30.6 | 351 | 2026
HA6460-040-5-4 | ISO-WINKEL 90GR.ZUGFEST GUSS/EWS DN32/DA40 AUF AG 5/4 PN16 | 45 | 351 | 2026
HA6460-050-6-4 | ISO-WINKEL 90GR.ZUGFEST GUSS/EWS DN40/DA50 AUF AG 6/4 PN16 | 60.3 | 351 | 2026
HA6460-063-2 | ISO-WINKEL 90GR.ZUGFEST GUSS/EWS DN50/DA63 AUF AG 2 | 77.6 | 351 | 2026
HA6462-063-6-4 | ISO-ROHR-FITTING WINKEL 90GRAD DN063-6/4 | 153.5 | 351 | 2026
HA6465-032ZAK34 | ISO-WINKEL-DREHSTECKFITTING 90 GRAD GUSS DN32 ZAK34 | 108.2 | 351 | 2026
HA6465-032ZAK46 | ISO-WINKEL-DREHSTECKFITTING 90GRAD GUSS DN32 ZAK46 | 108.2 | 351 | 2026
HA6465-040ZAK34 | ISO-WINKEL-DREHSTECKFITTING 90 GRAD GUSS DN40 ZAK34 | 113.8 | 351 | 2026
HA6465-040ZAK46 | ISO-WINKEL-DREHSTECKFITTING 90 GRAD GUSS DN40 ZAK46 | 114 | 351 | 2026
HA6465-050ZAK46 | ISO-WINKEL-DREHSTECKFITTING 90GRAD GUSS DN50 ZAK46 | 120.2 | 351 | 2026
HA6465-063ZAK46 | ISO-WINKEL-DREHSTECKFITTING 90 GRAD GUSS DN63 ZAK46 | 148.4 | 351 | 2026
HA6470-032-5-4 | ISO-WINKEL AG DN1 GEWINDE 5/4 | 43.8 | 351 | 2026
HA6470-032-6-4 | ISO-WINKEL AG DN1 GEWINDE 6/4 | 67.1 | 351 | 2026
HA6470-040-6-4 | ISO-WINKEL AG DN5/4 GEW.6/4 | 71.3 | 351 | 2026
HA6480-025ZAK34 | ISO-WINKEL 90GRAD ZUGF.GUSS/EWS DN025 ZAK34 | 45.5 | 351 | 2026
HA6480-032ZAK34 | ISO-WINKEL 90GRAD ZUGFEST GUSS/EWS DN32 ZAK34 | 54.1 | 351 | 2026
HA6480-032ZAK46 | ISO-WINKEL 90GR.ZUGFEST GUSS/EWS DN32 ZAK46 | 56.7 | 351 | 2026
HA6480-040ZAK34 | ISO-WINKEL 90GR.ZUGFEST GUSS/EWS DN40 ZAK34 | 59.3 | 351 | 2026
HA6480-040ZAK46 | ISO-WINKEL 90GR.ZUGFEST GUSS/EWS DN40 ZAK46 | 65 | 351 | 2026
HA6480-050ZAK46 | ISO-WINKEL 90GR.ZUGFEST GUSS/EWS DN50 ZAK46 | 74.8 | 351 | 2026
HA6480-063ZAK46 | ISO-WINKEL 90GR.ZUGFEST GUSS/EWS DN63 ZAK46 | 102.5 | 351 | 2026
HA6500-020-1-2 | ISO-T-STÜCK ZUGFEST GUSS/EWS DN15/DA20 AUF IG 1/2 PN16 | 34 | 351 | 2026
HA6500-025-3-4 | ISO-T-STÜCK ZUGFEST GUSS/EWS DN20/DA25 AUF IG 3/4 PN16 | 34 | 351 | 2026
HA6500-032-1 | ISO-T-STÜCK ZUGFEST GUSS/EWS DN25/DA32 AUF IG 1 PN16 | 42.3 | 351 | 2026
HA6500-040-5-4 | ISO-T-STÜCK ZUGFEST GUSS/EWS DN32/DA40 AUF IG 5/4 PN16 | 60.9 | 351 | 2026
HA6500-050-6-4 | ISO-T-STÜCK ZUGFEST GUSS/EWS DN40/DA50 AUF IG 6/4 PN16 | 81.1 | 351 | 2026
HA6500-063-2 | ISO-T-STÜCK ZUGFEST GUSS/EWS DN50/DA63 AUF IG 2 PN16 | 114.1 | 351 | 2026
HA6501-032-1 | ISO-T-STÜCK ZUGFEST GUSS/EWS DN25/DA32 AUF IG 1 PN16 M.KONUS | 108.3 | 351 | 2026
HA6501-040-5-4 | ISO-T-STÜCK ZUGFEST GUSS/EWS DN32/DA40 AUF IG 5/4 PN16 M.KONUS | 142.2 | 351 | 2026
HA6501-050-6-4 | ISO-T-STÜCK ZUGFEST GUSS/EWS DN40/DA50 AUF IG 6/4 PN16 M.KONUS | 159.9 | 351 | 2026
HA6501-063-2 | ISO-T-STÜCK ZUGFEST GUSS/EWS DN50/DA63 AUF IG 2 PN16 M.KONUS | 198.2 | 351 | 2026
HA6520-020-1-2 | ISO2-T-STÜCK ZUGFEST POLYACETAL DN15/DA20 AUF IG 1/2 PN16 | 28.4 | 351 | 2026
HA6520-025-3-4 | ISO-T-STÜCK ZUGFEST POLYACETAL DN20/DA25 AUF IG 3/4 PN16 | 29.5 | 351 | 2026
HA6520-032-1 | ISO2-T-STÜCK ZUGFEST POLYACETAL DN25/DA32 AUF IG 1 PN16 | 38.3 | 351 | 2026
HA6520-040-5-4 | ISO-T-STÜCK ZUGFEST POLYACETAL DN32/DA40 AUF IG 5/4 PN16 | 54.1 | 351 | 2026
HA6520-050-6-4 | ISO-T-STÜCK ZUGFEST POLYACETAL DN40/DA50 AUF IG 6/4 PN16 | 72.8 | 351 | 2026
HA6520-063-2 | ISO-T-STÜCK ZUGFEST POLYACETAL DN50/DA63 AUF IG 2 PN16 | 98.1 | 351 | 2026
HA6530-032 | ISO-T-STÜCK ZUGFEST GUSS/EWS DN25/DA32 AUF DN25/DA32 PN16 | 45.1 | 351 | 2026
HA6530-040 | HAWLE ISO-T-STÜCK NR.6530/40MM | 67.7 | 351 | 2026
HA6530-050 | ISO-T-STÜCK ZUGFEST GUSS/EWS DN40/DA50 AUF DN40/DA50 PN16 | 136.3 | 351 | 2026
HA6530-063 | ISO-T-STÜCK NR.6530 DN63 | 127.1 | 351 | 2026
HA6531-032-025 | ISO-T-STK.GUSS/EWS DN032-025 | 66.3 | 351 | 2026
HA6531-040-025 | ISO-T-STÜCK ZUGFEST GUSS/EWS DN32/DA40 AUF DN20/DA25 PN16 | 65.5 | 351 | 2026
HA6531-050-025 | ISO-T-STÜCK ZUGFEST GUSS/EWS DN40/DA50 AUF DN20/DA25 PN16 | 79.9 | 351 | 2026
HA6531-050-032 | ISO-T-STÜCK ZUGFEST GUSS/EWS DN40/DA50 AUF DN25/DA32 PN16 | 102.1 | 351 | 2026
HA6531-050-040 | ISO-T-STÜCK ZUGFEST GUSS/EWS DN40/DA50 AUF DN32/DA40 PN16 | 122.6 | 351 | 2026
HA6531-063-032 | ISO-T-STÜCK ZUGFEST GUSS/EWS DN50/DA63 AUF DN25/DA32 PN16 | 127 | 351 | 2026
HA6531-063-040 | ISO-T-STÜCK ZUGFEST GUSS/EWS DN50/DA63 AUF DN32/DA40 PN16 | 133.1 | 351 | 2026
HA6531-063-050 | ISO-T-STÜCK ZUGFEST GUSS/EWS DN50/DA63 AUF DN40/DA50 PN16 | 162.9 | 351 | 2026
HA6932-020-1-2 | PVC-KLEMME NEU 20 | 1.52 | 350 | 2026
HA6932-025-3-4 | PVC-KLEMME NEU 25 | 1.52 | 350 | 2026
HA6932-032-1 | PVC-KLEMME NEU 32 | 1.6 | 350 | 2026
HA6932-040-5-4 | PVC-KLEMME NEU 40 | 2.13 | 350 | 2026
HA6932-050-6-4 | PVC-KLEMME NEU 50 | 2.62 | 350 | 2026
HA6932-063-2 | PVC-KLEMME NEU 63 | 4.15 | 350 | 2026
HA6940-020-1-2 | O-RING 1/2 NR:694 | 1.1 | 350 | 2026
HA6940-025-3-4 | O-RING 3/4 NR:694 | 1.32 | 350 | 2026
HA6940-032-1 | O-RING 1 NR:694 | 1.52 | 350 | 2026
HA6940-040-5-4 | O-RING 5/4 NR:694 | 2.97 | 350 | 2026
HA6940-050-6-4 | O-RING 6/4 NR:694 | 3.22 | 350 | 2026
HA6940-063-2 | O-RING 2 NR:694 | 4.2 | 350 | 2026
HA6945ZAK34 | O-RING ZAK34 | 0.87 | 350 | 2026
HA6945ZAK46 | O-RING ZAK46 | 1.38 | 350 | 2026
HA6970ZAK34 | SICHERUNGSRING ZAK34 | 1.03 | 350 | 2026
HA6970ZAK46 | SICHERUNGSRING ZAK46 | 1.03 | 350 | 2026
HA6980ZAK34 | ZAK-DICHTSTOPFEN FÜR ZAK-STECKMUFFE | 31.1 | 350 | 2026
HA6980ZAK46 | ZAK-DICHTSTOPFEN FÜR ZAK-STECKMUFFE | 32.8 | 350 | 2026
HA7601-050-061 | SPEZIALFLANSCH SCHUBGESICHERT DN050/DA061 | 130.6 | 350 | 2026
HA7601-065-076 | SPEZIALFLANSCH SCHUBGESICHERT DN065/DA076 | 152.2 | 350 | 2026
HA7601-080-089 | SPEZIALFL.SCHUBGES.F.STAHLROHRE DN80/DA89 PN10/16 | 170.5 | 350 | 2026
HA7601-100-108 | SPEZIALFLANSCH SCHUBG.PN16 DI100/108 | 192 | 350 | 2026
HA7601-100-114 | SPEZIALFLANSCH SCHUBG.PN16DI100/114 | 187.2 | 350 | 2026
HA7601-125-133 | SPEZIALFLANSCH SCHUBG. PN16 125/133 | 235 | 350 | 2026
HA7601-150-159 | SPEZIALFLANSCH SCHUBGESICHERT DN150/DA159 | 354 | 350 | 2026
HA7601-150-168 | SPEZIALFLANSCH SCHUBGESICHERT DN150/DA168 | 344 | 350 | 2026
HA7601-200-219 | SPEZIALFLANSCH SCHUBGESICHERT DN200/DA219 | 530 | 350 | 2026
HA7602-050 | SPEZIALFLANSCH ZUGFEST F.GUSSROHR DN50/DA66 PN16 | 135.3 | 350 | 2026
HA7602-065 | SPEZIALFLANSCH SCHUBGESICHERT DN065/DA082 | 147.7 | 350 | 2026
HA7602-080 | SPEZIALFLANSCH ZUGFEST F.GUSSROHR DN80/DA98 PN16 | 147.6 | 350 | 2026
HA7602-100 | SPEZIALFLANSCH ZUGFEST F.GUSSROHR DN100/DA118 PN16 | 166.4 | 350 | 2026
HA7602-125 | SPEZIALFLANSCH ZUGFEST F.GUSSROHR DN125/DA144 PN16 | 219 | 350 | 2026
HA7602-150 | SPEZIALFLANSCH ZUGFEST F.GUSSROHR DN150/DA170 PN16 | 327 | 350 | 2026
HA7602-200 | SPEZIALFLANSCH ZUGFEST F.GUSSROHR DN200/DA222 PN10 | 490 | 350 | 2026
HA7602-300 | SPEZIALFLANSCH SCHUBGESICHERT FÜR GUß-ROHRE, DN 300 / DA326, | 671 | 350 | 2026
HA7800-050 | HANDRAD STAHL/EWS D=160MM F.SCHIEBER DN50 | 18.1 | 350 | 2026
HA7800-080 | HANDRAD STAHL D=190MM FÜR SCHIEBER DN065 UND 080 | 26.8 | 350 | 2026
HA7800-100 | HANDRAD STAHL/EWS D=240MM F.SCHIEBER DN100 | 36.9 | 350 | 2026
HA7800-125-150 | HANDRAD STAHL/EWS D=320MM F.SCHIEBER DN125/DN150 | 52.4 | 350 | 2026
HA7800-200 | HANDRAD STAHL/EWS D=360MM F.SCHIEBER DN200 | 80.2 | 350 | 2026
HA7800-250-350 | HANDRAD STAHL/EWS D=486MM F.SCHIEBER DN250/DN300/DN350 | 153.6 | 350 | 2026
HA7800-2 | HANDRAD STAHL/EWS D=140MM FÜR HA-ARMATUREN 3/4 -2 | 10.7 | 350 | 2026
HA7800-400-500 | HANDRAD GUSS/EWS D=600MM F.SCHIEBER DN400/DN500 | 414 | 350 | 2026
HA7800-500-600 | HANDRAD F.SCHIEBER UND KOMBI- ARMATUREN DN500/600 | 481 | 350 | 2026
HA7974-050 | SYNOFLEX DOPPELMUFFE DN050, ZUGFEST AUS GGG, SPANNB. 56-71MM, L=253MM | 338 | 350 | 2026
HA7974-065 | SYNOFLEX DOPPELMUFFE DN065, ZUGFEST AUS GGG, SPANNB. 71-88MM, L=264MM | 466 | 350 | 2026
HA7974-080-065 | SYNOFLEX DOPPELMUFFE DN050, ZUGFEST AUS GGG, SPANNB. 85-105MM/71-88MM L=274MM | 487 | 350 | 2026
HA7974-080 | SYNOFLEX DOPPELMUFFE DN080, ZUGFEST AUS GGG, SPANNB. 85-105MM, L=253MM | 487 | 350 | 2026
HA7974-100-080 | SYNOFLEX DOPPELMUFFE DN100-080 AUS GGG, SPANNB.104-132MM/ 85-105MM L=312MM ZUGFEST | 522 | 350 | 2026
HA7974-100 | SYNOFLEX DOPPELMUFFE DN100, ZUGFEST AUS GGG, SPANNB. 104-132MM, L=332MM | 511 | 350 | 2026
HA7974-125-100 | SYNOFLEX DOPPELMUFFE DN100-080 AUS GGG, SPANNB.131-160MM/104-132MM ZUGFEST | 840 | 350 | 2026
HA7974-125 | SYNOFLEX DOPPELMUFFE DN125, ZUGFEST AUS GGG, SPANNB. 131-160MM, L=357MM | 840 | 350 | 2026
HA7974-150-100 | SYNOFLEX DOPPELMUFFE DN150-100 AUS GGG, SPANNB.155-192MM/104-132MM L=361MM ZUGFEST | 768 | 350 | 2026
HA7974-150 | SYNOFLEX DOPPELMUFFE DN150, ZUGFEST AUS GGG, SPANNB. 155-192MM, L=367MM | 876 | 350 | 2026
HA7974-200 | SYNOFLEX DOPPELMUFFE DN200, ZUGFEST AUS GGG, SPANNB. 198-230MM, L=406MM | 1259 | 350 | 2026
HA7974-225-200 | SYNOFLEX DOPPELMUFFE DN225 AUF 200 PN16 DN225=230-260MM DN200=198-230 | 1403 | 350 | 2026
HA7974-225 | SYNOFLEX DOPPELMUFFE DN225, ZUGFEST AUS GGG, SPANNB. 230-260MM, L=429MM | 1403 | 350 | 2026
HA7974-250 | SYNOFLEX DOPPELMUFFE DN250, ZUGFEST AUS GGG, SPANNB. 265-310MM, L=441MM | 1796 | 350 | 2026
HA7974-300-250 | SYNOFLEX DOPPELMUFFE DN300 AUF 250 PN16, ZUGFEST AUS GGG, SPANNB. 313-356/265-310, L=473MM | 2065 | 350 | 2026
HA7974-300 | SYNOFLEX DOPPELMUFFE DN300, ZUGFEST AUS GGG, SPANNB. 313-356MM, L=460MM | 2270 | 350 | 2026
HA7975-050 | REPARATURKUPPLUNG SYNO2000 DN050/063,ALS ÜBERSCHIEBER VERWENDB | 302 | 350 | 2026
HA7975-080 | REPARATURKUPPLUNG SYNO2000 DN080/090,ALS ÜBERSCHIEBER VERWENDB | 439 | 350 | 2026
HA7975-100 | REPARATURKUPPLUNG SYNO2000 DN100/110,ALS ÜBERSCHIEBER VERWENDB | 461 | 350 | 2026
HA7975-150 | REPARATURKUPPLUNG SYNO2000 DN150/160,ALS ÜBERSCHIEBER VERWENDB | 788 | 350 | 2026
HA7975-200 | REPARATURKUPPLUNG SYNO2000 DN200/225,ALS ÜBERSCHIEBER VERWENDB | 1135 | 350 | 2026
HA7994-050 | SYNOFLEX FLANSCHMUFFE DN050MM AUS GGG, SPANNB. 56-71MM, L=203MM ZUGFEST | 271 | 350 | 2026
HA7994-065 | SYNOFLEX FLANSCHMUFFE DN065MM AUS GGG, SPANNB. 71-88MM, L=203MM ZUGFEST | 354 | 350 | 2026
HA7994-080-065 | SYNOFLEX FLANSCHMUFFE,FLANSCH DN080 MUFFE DN065, SPANNB. 71-88MM L=203MM, ZUGFEST, PN16 | 381 | 350 | 2026
HA7994-080-100 | SYNOFLEX FLANSCHMUFFE,FLANSCH DN080 MUFFE DN100, SPANNB. 104-132MM L=263MM, ZUGFEST, PN16 | 450 | 350 | 2026
HA7994-080 | SYNOFLEX FLANSCHMUFFE DN080MM AUS GGG, SPANNB. 85-105MM, L=193MM ZUGFEST | 387 | 350 | 2026
HA7994-100-080 | SYNOFLEX FLANSCHMUFFE,FLANSCH DN100 MUFFE DN080, SPANNB. 85-105MM L=188MM, ZUGFEST, PN16 | 432 | 350 | 2026
HA7994-100-125 | SYNOFLEX FLANSCHMUFFE,FLANSCH DN100 MUFFE DN125, SPANNB. 131-160MM L=278MM, ZUGFEST, PN16 | 666 | 350 | 2026
HA7994-100 | SYNOFLEX FLANSCHMUFFE DN100MM AUS GGG, SPANNB. 104-132MM, L=228MM ZUGFEST | 450 | 350 | 2026
HA7994-125 | SYNOFLEX FLANSCHMUFFE DN125MM AUS GGG, SPANNB. 131-160MM, L=248MM ZUGFEST | 666 | 350 | 2026
HA7994-150-125 | SYNOFLEX FLANSCHMUFFE,FLANSCH DN150 MUFFE DN125, SPANNB. 131-160MM L=245MM, ZUGFEST, PN16 | 676 | 350 | 2026
HA7994-150 | SYNOFLEX FLANSCHMUFFE DN150MM AUS GGG, SPANNB. 155-192MM, L=258 ZUGFEST | 676 | 350 | 2026
HA7994-200-225-16 | SYNOFLEX FLANSCHMUFFE,FLANSCH DN200 MUFFE DN225, SPANNB. 230-260MM L=322MM, ZUGFEST, PN16 | 1106 | 350 | 2026
HA7994-200-225 | SYNOFLEX FLANSCHMUFFE,FLANSCH DN200 MUFFE DN225, SPANNB. 230-260MM L=322MM, ZUGFEST, PN10 | 1106 | 350 | 2026
HA7994-200 | SYNOFLEX FLANSCHMUFFE DN200MM AUS GGG, SPANNB. 198-230MM, L=277MM ZUGFEST | 996 | 350 | 2026
HA7994-250-16 | SYNOFLEX FLANSCHMUFFE DN250MM PN16 AUS GGG, SPANNB. 265-310MM, L=335MM ZUGFEST | 1320 | 350 | 2026
HA7994-250 | SYNOFLEX FLANSCHMUFFE DN250MM AUS GGG, SPANNB. 265-310MM, L=335MM ZUGFEST | 1320 | 350 | 2026
HA7994-300-16 | SYNOFLEX FLANSCHMUFFE DN300MM AUS GGG, SPANNB. 313-356MM, L=344MM ZUGFEST, PN16 | 1607 | 350 | 2026
HA7994-300 | SYNOFLEX FLANSCHMUFFE DN300MM AUS GGG, SPANNB. 313-356MM, L=344MM ZUGFEST | 1607 | 350 | 2026
HA7994-350 | SYNOFLEX FLANSCHMUFFE DN350MM AUS GGG, SPANNB. 352-396MM, | 2666 | 350 | 2026
HA7994-400 | SYNOFLEX FLANSCHMUFFE DN400MM AUS GGG, SPANNB.398-442MM, ZUGFEST | 3022 | 350 | 2026
HA8000-050 | BLINDFLANSCH DN050 NR. 800 PN16 | 48.7 | 343 | 2026
HA8000-065 | BLINDFLANSCH 65 NR:800 PN16 | 55.1 | 343 | 2026
HA8000-080 | BLINDFLANSCH 80 NR:800 PN16 | 58.4 | 343 | 2026
HA8000-100 | BLINDFLANSCH 100 NR:800 PN16 | 74.6 | 343 | 2026
HA8000-125 | BLINDFLANSCH DN125 NR. 800 PN16 | 85.5 | 343 | 2026
HA8000-150 | BLINDFLANSCH 150 NR:800 PN16 | 113.7 | 343 | 2026
HA8000-200 | BLINDFLANSCH DN200 NR. 800 PN10 | 170.4 | 343 | 2026
HA8010S-050 | FLANSCH-VERBINDUNG TYP VARIO DN050 KURZ TELESKOP. ABWINKELB.BIS 10GR. VERSTELLBEREICH 150-207MM | 661 | 350 | 2026
HA8010S-080 | FLANSCH-VERBINDUNG TYP VARIO DN080 KURZ, INKL. ZUGGESTÄNGE, ABWINK.BIS 10GR. VERSTELLB. 150-214MM | 729 | 350 | 2026
HA8010S-100 | FLANSCH-VERBINDUNG TYP VARIO DN100 KURZ, INKL. ZUGGESTÄNGE, ABWINK.BIS 10GR. VERSTELLB. 150-216MM | 769 | 350 | 2026
HA8010S-150 | FLANSCH-VERBINDUNG TYP VARIO DN150 KURZ, INKL. ZUGGESTÄNGE, ABWINK.BIS 10GR. VERSTELLB. 175-250MM | 1144 | 350 | 2026
HA8010S-200 | FLANSCH-VERBINDUNG TYP VARIO DN200 KURZ, INKL. ZUGGESTÄNGE, ABWINK.BIS 10GR. VERSTELLB. 195-292MM PN10 | 1932 | 350 | 2026
HA8011S-050 | FLANSCH-VERBINDUNG TYP VARIO DN050 LANG TELESKOP. ABWINKELB.BIS 10GR. VERSTELLBEREICH 207-323MM | 695 | 350 | 2026
HA8011S-080 | FLANSCH-VERBINDUNG TYP VARIO DN080 LANG, INKL. ZUGGESTÄNGE, ABWINK.BIS 10GR. VERSTELLB. 214-344MM | 785 | 350 | 2026
HA8011S-100 | FLANSCH-VERBINDUNG TYP VARIO DN100 LANG, INKL. ZUGGESTÄNGE, ABWINK.BIS 10GR. VERSTELLB. 216-350MM | 835 | 350 | 2026
HA8011S-150 | FLANSCH-VERBINDUNG TYP VARIO DN150 LANG, INKL. ZUGGESTÄNGE, ABWINK.BIS 10GR. VERSTELLB. 250-408MM | 1238 | 350 | 2026
HA8011S-200 | FLANSCH-VERBINDUNG TYP VARIO DN200 LANG, INKL. ZUGGESTÄNGE, ABWINK.BIS 10GR. VERSTELLB. 280-462MM PN10 | 2133 | 350 | 2026
HA8075-063-1 | ENDKAPPE SYSTEM2000 ZUGFEST DA063 F. PVC-PE ROHRE PN16 M.1 GEWINDEA. | 122.5 | 350 | 2026
HA8075-063-5-4-AXIAL | ENDKAPPE SYSTEM2000 ZUGFEST DA063 F.PVC-PE ROHRE PN16 M.5/4 GEWINDE - AXIAL | 129.4 | 350 | 2026
HA8075-063-5-4 | ENDKAPPE SYSTEM2000 ZUGFEST DA063 F.PVC-PE ROHRE PN16 M.5/4 GEWINDE | 129.4 | 350 | 2026
HA8075-063 | ENDKAPPE SYSTEM 2000 ZUGFEST DA 63MM F.PVC-PE ROHRE PN 16 | 119.6 | 350 | 2026
HA8075-075-1 | ENDKAPPE SYSTEM2000 ZUGFEST DA075 F. PVC-PE ROHRE PN16 M.1 GEWINDEA. | 136.6 | 350 | 2026
HA8075-075-2-AXIAL | ENDKAPPE SYSTEM2000 ZUGFEST DA075 F.PVC-PE ROHRE PN16 M.2 IG GEWINDE - AXIAL | 136.6 | 350 | 2026
HA8075-075-5-4-AXIAL | ENDKAPPE SYSTEM2000 ZUGFEST DA075 F.PVC-PE ROHRE PN16 M.5/4 GEWINDE - AXIAL | 136.6 | 350 | 2026
HA8075-075-5-4 | ENDKAPPE SYSTEM2000 ZUGFEST DA075 F.PVC-PE ROHRE PN16 M.5/4 GEWINDEA. | 136.6 | 350 | 2026
HA8075-075 | ENDKAPPE SYSTEM 2000 ZUGFEST DA75MM FÜR PVC-PE ROHRE PN16 | 127.7 | 350 | 2026
HA8075-090-1 | ENDKAPPE SYSTEM2000 ZUGFEST DA090 F. PVC-PE ROHRE PN16 M.1 GEWINDEA. | 148.1 | 350 | 2026
HA8075-090-2-AXIAL | ENDKAPPE SYSTEM 2000 ZUGFEST DA90 F. PVC-PE ROHRE PN16 M.2 GEWINDEA. - AXIAL | 148.1 | 350 | 2026
HA8075-090-5-4-AXIAL | ENDKAPPE SYSTEM2000 ZUGFEST DA090 F.PVC-PE ROHRE PN16 M.5/4 IG GEWINDE - AXIAL | 148.1 | 350 | 2026
HA8075-090 | ENDKAPPE SYSTEM 2000 ZUGFEST DA90MM FÜR PVC-PE ROHRE PN16 | 139.2 | 350 | 2026
HA8075-110-1 | ENDKAPPE SYSTEM2000 ZUGFEST DA110 F. PVC-PE ROHRE PN16 M.1 GEWINDEA. | 176.7 | 350 | 2026
HA8075-110-2-AXIAL | ENDKAPPE SYSTEM 2000 ZUGFEST DA110 FÜR PVC-PE ROHRE PN16 MIT IG 2" AXIAL | 176.7 | 350 | 2026
HA8075-110-2 | ENDKAPPE SYSTEM 2000 ZUGFEST DA110 FÜR PVC-PE ROHRE PN16 2 | 176.7 | 350 | 2026
HA8075-110-5-4-AXIAL | ENDKAPPE SYSTEM 2000 ZUGFEST DA110 FÜR PVC-PE ROHRE PN16 MIT IG 5/4" AXIAL | 176.7 | 350 | 2026
HA8075-110 | ENDKAPPE SYSTEM 2000 ZUGFEST DA110MM FÜR PVC-PE ROHRE PN16 | 167.4 | 350 | 2026
HA8075-125-2-AXIAL | ENDKAPPE SYSTEM2000 ZUGFEST DA125 F. PVC-PE ROHRE PN16 M.2 GEWINDEA. AXIAL | 220 | 350 | 2026
HA8075-125-2 | ENDKAPPE SYSTEM2000 ZUGFEST DA125 F. PVC-PE ROHRE PN16 M.2 GEWINDEA. | 210 | 350 | 2026
HA8075-125 | ENDKAPPE SYSTEM 2000 ZUGFEST DA125MM FÜR PVC-PE ROHRE PN16 | 201 | 350 | 2026
HA8075-140-2-AXIAL | ENDKAPPE SYSTEM 2000 ZUGFEST DA140 FÜR PVC-PE ROHRE PN16 MIT IG2" AXIAL | 220 | 350 | 2026
HA8075-140-2 | ENDKAPPE SYSTEM 2000 ZUGFEST DA140 FÜR PVC-PE ROHRE PN16 MIT IG2" | 220 | 350 | 2026
HA8075-140 | ENDKAPPE SYSTEM 2000 ZUGFEST DA140MM F. PVC-PE ROHRE PN16 | 210 | 350 | 2026
HA8075-160-1 | ENDKAPPE SYSTEM2000 ZUGFEST DA160 F. PVC-PE ROHRE PN16 M.1 GEWINDEA. | 252 | 350 | 2026
HA8075-160-2-AXIAL | ENDKAPPE SYSTEM 2000 ZUGFEST DA160 FÜR PVC-PE ROHRE PN16 MIT IG2" AXIAL | 266 | 350 | 2026
HA8075-160-2 | ENDKAPPE SYSTEM 2000 ZUGFEST DA160 FÜR PVC-PE ROHRE PN16 MIT IG2" | 266 | 350 | 2026
HA8075-160 | ENDKAPPE SYSTEM 2000 ZUGFEST DA160MM F.PVC/PE ROHRE PN10/16 | 250 | 350 | 2026
HA8075-180-2-AXIAL | ENDKAPPE SYSTEM 2000 ZUGFEST DA180 FÜR PVC-PE ROHRE PN16 MIT IG2" AXIAL | 345 | 350 | 2026
HA8075-180 | ENDKAPPE SYSTEM 2000 ZUGFEST DA180MM FÜR PVC-PE ROHRE PN16 | 337 | 350 | 2026
HA8075-200-1 | ENDKAPPE SYSTEM2000 ZUGFEST DA200 F. PVC-PE ROHRE PN16 M.1 GEWINDEA. | 450 | 350 | 2026
HA8075-200-2-AXIAL | ENDKAPPE SYSTEM 2000 ZUGFEST DA200 FÜR PVC-PE ROHRE PN16 MIT IG2" AXIAL | 450 | 350 | 2026
HA8075-200 | ENDKAPPE SYSTEM 2000 ZUGFEST DA200MM FÜR PVC-PE ROHRE PN16 | 438 | 350 | 2026
HA8075-225-1 | ENDKAPPE SYSTEM2000 ZUGFEST DA225 F. PVC-PE ROHRE PN16 M.1 GEWINDEA. | 459 | 350 | 2026
HA8075-225-2-AXIAL | ENDKAPPE SYSTEM 2000 ZUGFEST DA225 FÜR PVC-PE ROHRE PN16 MIT IG2" AXIAL | 459 | 350 | 2026
HA8075-225 | ENDKAPPE SYSTEM 2000 ZUGFEST DA225MM FÜR PVC-PE ROHRE PN16 | 449 | 350 | 2026
HA8100-050-1 | GEWINDEFLANSCH DN50 M.1 BOHRUNG | 61.3 | 343 | 2026
HA8100-050-2 | GEWINDEFLANSCH DN50 M.2 BOHRUNG | 61.3 | 343 | 2026
HA8100-050-5-4 | GEWINDEFLANSCH DN50 M.5/4 BOHRUNG | 61.3 | 343 | 2026
HA8100-050-6-4 | GEWINDEFLANSCH DN50 M.6/4 BOHRUNG | 61.3 | 343 | 2026
HA8100-065-1 | GEWINDEFLANSCH DN65 M.1 BOHRUNG | 76.1 | 343 | 2026
HA8100-065-2 | GEWINDEFLANSCH DN65 M.2 BOHRUNG | 76.1 | 343 | 2026
HA8100-065-5-4 | GEWINDEFLANSCH DN65 MIT 5/4 BOHRUNG | 76.1 | 343 | 2026
HA8100-065-6-4 | GEWINDEFLANSCH DN65 M.6/4 BOHRUNG | 76.1 | 343 | 2026
HA8100-080-1 | GEWINDEFLANSCH DN80 M.1 BOHRUNG | 79.5 | 343 | 2026
HA8100-080-2 | GEWINDEFLANSCH DN80 M.2 BOHRUNG | 79.5 | 343 | 2026
HA8100-080-5-4 | GEWINDEFLANSCH DN80 M.5/4 BOHRUNG | 79.5 | 343 | 2026
HA8100-080-6-4 | GEWINDEFLANSCH DN80 M.6/4 BOHRUNG | 79.5 | 343 | 2026
HA8100-100-1 | GEWINDEFLANSCH DN100 M.1 BOHRUNG | 97.5 | 343 | 2026
HA8100-100-2 | GEWINDEFLANSCH DN100 M.2 BOHRUNG | 97.5 | 343 | 2026
HA8100-100-5-4 | GEWINDEFLANSCH DN100 M.5/4 BOHRUNG | 97.5 | 343 | 2026
HA8100-100-6-4 | GEWINDEFLANSCH DN100 M.6/4 BOHRUNG | 99.7 | 343 | 2026
HA8100-125-1 | GEWINDEFLANSCH DN125 M.1 BOHRUNG | 112.3 | 343 | 2026
HA8100-125-2 | GEWINDEFLANSCH DN125 M.2 BOHRUNG | 112.3 | 343 | 2026
HA8100-125-5-4 | GEWINDEFLANSCH DN125 M.5/4 BOHRUNG | 112.3 | 343 | 2026
HA8100-125-6-4 | GEWINDEFLANSCH DN125 M.6/4 BOHRUNG | 112.3 | 343 | 2026
HA8100-150-1 | GEWINDEFLANSCH DN150 M.1 BOHRUNG | 149 | 343 | 2026
HA8100-150-2 | GEWINDEFLANSCH DN150 M.2 BOHRUNG | 149 | 343 | 2026
HA8100-150-5-4 | GEWINDEFLANSCH DN150 M.5/4 BOHRUNG | 149 | 343 | 2026
HA8100-150-6-4 | GEWINDEFLANSCH DN150 M.6/4 BOHRUNG | 149 | 343 | 2026
HA8100-200-1 | GEWINDEFLANSCH DN200 M.1 BOHRUNG | 198.3 | 343 | 2026
HA8100-200-2 | GEWINDEFLANSCH DN200 M.2 BOHRUNG | 203 | 343 | 2026
HA8100-200-5-4 | GEWINDEFLANSCH DN200 M.5/4 BOHRUNG | 198.3 | 343 | 2026
HA8100-200-6-4 | GEWINDEFLANSCH DN200 M.6/4 BOHRUNG | 203 | 343 | 2026
HA8500-050-200 | DOPPELFLANSCHSTÜCK LG.200MM DN50 PN10/16 | 117.7 | 343 | 2026
HA8500-050-300 | DOPPELFLANSCHSTÜCK LG.300MM DN50 PN10/16 | 142.9 | 343 | 2026
HA8500-050-400 | DOPPELFLANSCHSTÜCK LG.400MM DN50 PN10/16 | 166.2 | 343 | 2026
HA8500-050-500 | DOPPELFLANSCHSTÜCK LG.500MM DN50 PN10/16 | 191.6 | 343 | 2026
HA8500-050-600 | DOPPELFLANSCHSTÜCK LG.600MM DN50 PN10/16 | 210 | 343 | 2026
HA8500-080-1000 | DOPPELFLANSCHSTÜCK LG.1000MM DN80 PN10/16 | 351 | 343 | 2026
HA8500-080-100 | DOPPELFLANSCHSTÜCK LG.100MM DN80 PN10/16 | 153.8 | 343 | 2026
HA8500-080-150 | DOPPELFLANSCHSTÜCK LG.150MM DN80 PN10/16 | 180.6 | 343 | 2026
HA8500-080-200 | DOPPELFLANSCHSTÜCK LG.200MM DN080 PN10/16 | 160.1 | 343 | 2026
HA8500-080-250 | DOPPELFLANSCHSTÜCK LG.250MM DN80 PN10/16 | 192.2 | 343 | 2026
HA8500-080-300 | DOPPELFLANSCHSTÜCK LG.300MM DN80 PN10/16 | 177.3 | 343 | 2026
HA8500-080-400 | DOPPELFLANSCHSTÜCK LG.400MM DN080 PN10/16 | 194.7 | 343 | 2026
HA8500-080-500 | DOPPELFLANSCHSTÜCK LG.500MM DN80 PN10/16 | 210 | 343 | 2026
HA8500-080-600 | DOPPELFLANSCHSTÜCK LG.600MM DN080 PN10/16 | 258 | 343 | 2026
HA8500-080-800 | DOPPELFLANSCHSTÜCK LG.800MM DN80 PN10/16 | 291 | 343 | 2026
HA8500-100-1000 | DOPPELFLANSCHSTÜCK LG.1000MM DN100 PN10/16 | 399 | 343 | 2026
HA8500-100-100 | DOPPELFLANSCHSTÜCK LG.100MM DN100 PN10/16 | 153.8 | 343 | 2026
HA8500-100-150 | DOPPELFLANSCHSTÜCK LG.150MM DN100 PN10/16 | 207 | 343 | 2026
HA8500-100-200 | DOPPELFLANSCHSTÜCK LG.200MM DN100 PN10/16 | 179.7 | 343 | 2026
HA8500-100-250 | DOPPELFLANSCHSTÜCK LG.250MM DN100 PN10/16 | 236 | 343 | 2026
HA8500-100-300 | DOPPELFLANSCHSTÜCK LG.300MM DN100 PN10/16 | 202 | 343 | 2026
HA8500-100-400 | DOPPELFLANSCHSTÜCK LG.400MM DN100 PN10/16 | 219 | 343 | 2026
HA8500-100-500 | DOPPELFLANSCHSTÜCK LG.500MM DN100 PN10/16 | 265 | 343 | 2026
HA8500-100-600 | DOPPELFLANSCHSTÜCK LG.600MM DN100 PN10/16 | 296 | 343 | 2026
HA8500-100-800 | DOPPELFLANSCHSTÜCK LG.800MM DN100 PN10/16 | 340 | 343 | 2026
HA8500-125-1000 | DOPPELFLANSCHSTÜCK LG.1000MM DN125 PN10/16 | 537 | 343 | 2026
HA8500-125-200 | DOPPELFLANSCHSTÜCK LG.200MM DN125 PN10/16 | 213 | 343 | 2026
HA8500-125-300 | DOPPELFLANSCHSTÜCK LG.300MM DN125 PN10/16 | 249 | 343 | 2026
HA8500-125-400 | DOPPELFLANSCHSTÜCK LG.400MM DN125 PN10/16 | 330 | 343 | 2026
HA8500-125-500 | DOPPELFLANSCHSTÜCK LG.500MM DN125 PN10/16 | 347 | 343 | 2026
HA8500-125-600 | DOPPELFLANSCHSTÜCK LG.600MM DN125 PN10/16 | 374 | 343 | 2026
HA8500-125-800 | DOPPELFLANSCHSTÜCK LG.800MM DN125 PN10/16 | 504 | 343 | 2026
HA8500-150-1000 | DOPPELFLANSCHSTÜCK LG.1000MM DN150 PN10/16 | 610 | 343 | 2026
HA8500-150-150 | DOPPELFLANSCHSTÜCK LG.150MM DN150 PN10/16 | 298 | 343 | 2026
HA8500-150-200 | DOPPELFLANSCHSTÜCK LG.200MM DN150 PN10/16 | 256 | 343 | 2026
HA8500-150-300 | DOPPELFLANSCHSTÜCK LG.300MM DN150 PN10/16 | 308 | 343 | 2026
HA8500-150-400 | DOPPELFLANSCHSTÜCK LG.400MM DN150 PN10/16 | 351 | 343 | 2026
HA8500-150-500 | DOPPELFLANSCHSTÜCK LG.500MM DN150 PN10/16 | 421 | 343 | 2026
HA8500-150-600 | DOPPELFLANSCHSTÜCK LG.600MM DN150 PN10/16 | 514 | 343 | 2026
HA8500-150-800 | DOPPELFLANSCHSTÜCK LG.800MM DN150 PN10/16 | 551 | 343 | 2026
HA8500-200-1000 | DOPPELFLANSCHSTÜCK LG.1000MM DN200 PN10 | 1035 | 343 | 2026
HA8500-200-100 | DOPPELFLANSCHSTÜCK LG.100MM DN200 PN10 | 286 | 343 | 2026
HA8500-200-200 | DOPPELFLANSCHSTÜCK LG.200MM DN200 PN10 | 383 | 343 | 2026
HA8500-200-300 | DOPPELFLANSCHSTÜCK LG.300MM DN200 PN10 | 466 | 343 | 2026
HA8500-200-400 | DOPPELFLANSCHSTÜCK LG.400MM DN200 PN10 | 560 | 343 | 2026
HA8500-200-500 | DOPPELFLANSCHSTÜCK LG.500MM DN200 PN10 | 685 | 343 | 2026
HA8500-200-600 | DOPPELFLANSCHSTÜCK LG.600MM DN200 PN10 | 757 | 343 | 2026
HA8500-200-800 | DOPPELFLANSCHSTÜCK LG.800MM DN200 PN10 | 932 | 343 | 2026
HA8510-050-050 | FLANSCHEN-T-STÜCK DN50/50 PN10/16 | 177.3 | 343 | 2026
HA8510-065-050 | FLANSCHEN-T-STÜCK DN65/50 PN10/16 | 231 | 343 | 2026
HA8510-065-065 | FLANSCHEN-T-STÜCK DN65/65 PN10/16 | 231 | 343 | 2026
HA8510-080-050 | FLANSCHEN-T-STÜCK DN80/50 PN10/16 | 231 | 343 | 2026
HA8510-080-065 | FLANSCHEN-T-STÜCK DN80/65 PN10/16 | 249 | 343 | 2026
HA8510-080-080 | FLANSCHEN-T-STÜCK DN80/80 PN10/16 | 231 | 343 | 2026
HA8510-100-050 | FLANSCHEN-T-STÜCK DN100/050PN10/16 | 291 | 343 | 2026
HA8510-100-065 | FLANSCHEN-T-STÜCK DN100/065 PN10/16 | 312 | 343 | 2026
HA8510-100-080 | FLANSCHEN-T-STÜCK DN100/080 PN10/16 | 260 | 343 | 2026
HA8510-100-100 | FLANSCHEN-T-STÜCK DN100/100 PN10/16 | 272 | 343 | 2026
HA8510-125-050 | FLANSCHEN-T-STÜCK DN125/050 PN10/16 | 417 | 343 | 2026
HA8510-125-065 | FLANSCHEN-T-STÜCK DN125/65 PN10/16 | 417 | 343 | 2026
HA8510-125-080 | FLANSCHEN-T-STÜCK DN125/080 PN10/16 | 373 | 343 | 2026
HA8510-125-100 | FLANSCHEN-T-STÜCK DN125/100 PN10/16 | 373 | 343 | 2026
HA8510-125-125 | FLANSCHEN-T-STÜCK DN125/125 PN10/16 | 417 | 343 | 2026
HA8510-150-050 | FLANSCHEN-T-STÜCK DN150/050 PN10/16 | 513 | 343 | 2026
HA8510-150-080 | FLANSCHEN-T-STÜCK DN150/080 PN10/16 | 445 | 343 | 2026
HA8510-150-100 | FLANSCHEN-T-STÜCK DN150/100 PN10/16 | 445 | 343 | 2026
HA8510-150-125 | FLANSCHEN-T-STÜCK DN150/125 PN10/16 | 513 | 343 | 2026
HA8510-150-150 | FLANSCHEN-T-STÜCK DN150/150 PN10/16 | 513 | 343 | 2026
HA8510-200-050 | FLANSCHEN-T-STÜCK DN200/50 PN10 | 628 | 343 | 2026
HA8510-200-080 | FLANSCHEN-T-STÜCK DN200/080 PN10 | 682 | 343 | 2026
HA8510-200-100 | FLANSCHEN-T-STÜCK DN200/100 PN16 | 711 | 343 | 2026
HA8510-200-125 | FLANSCHEN-T-STÜCK DN200/125 PN10 | 780 | 343 | 2026
HA8510-200-150 | FLANSCHEN-T-STÜCK DN200/150 PN10 | 780 | 343 | 2026
HA8510-200-200 | FLANSCHEN-T-STÜCK DN200/200 PN10 | 780 | 343 | 2026
HA8510-20-10-16 | FLANSCHEN-T-STÜCK DN200/100 PN16 | 746 | 343 | 2026
HA8510-20-15-16 | FLANSCHEN-T-STÜCK DN200/150 PN16 | 818 | 343 | 2026
HA8510-20-20-16 | FLANSCHEN-T-STÜCK DN200/200 PN16 | 818 | 343 | 2026
HA8510-20-80-16 | FLANSCHEN-T-STÜCK DN200/080 PN16 | 715 | 343 | 2026
HA8510-300-080 | FLANSCHEN-T-STÜCK DN300/080 PN10 | 1128 | 343 | 2026
HA8510-300-100 | FLANSCHEN-T-STÜCK DN300/100 PN10 | 1155 | 343 | 2026
HA8510-300-150 | FLANSCHEN-T-STÜCK DN300/150 PN10 | 1169 | 343 | 2026
HA8510-300-200 | FLANSCHEN-T-STÜCK DN300/200 PN10 | 1206 | 343 | 2026
HA8510-300-250 | FLANSCHEN-T-STÜCK DN300/200 PN10 | 1261 | 343 | 2026
HA8510-300-300 | FLANSCHEN-T-STÜCK DN300/300 PN10 | 1339 | 343 | 2026
HA8510-30-10-16 | FLANSCHEN-T-STÜCK DN300/100 PN16 | 1214 | 343 | 2026
HA8510-30-20-16 | FLANSCHEN-T-STÜCK DN300/200 PN16 | 1266 | 343 | 2026
HA8510-30-30-16 | FLANSCHEN-T-STÜCK DN300/300 PN16 | 1407 | 343 | 2026
HA8515-090 | MMB-STÜCK ZUGFEST SYSTEM 2000 DA090/090 FÜR PVC- U. PE-ROHRE | 338 | 350 | 2026
HA8515-110-063 | MMB-STÜCK ZUGFEST SYSTEM 2000 DA110/063 F.PVC-U.PE-ROHR | 347 | 350 | 2026
HA8515-110-090 | MMB-STÜCK ZUGFEST SYSTEM 2000 S.PVC U.PE-ROHRE PN16 | 359 | 350 | 2026
HA8515-110-110 | MMB-STÜCK ZUGFEST SYSTEM 2000 DA100/110 F.PVC-U.PE-ROHR SIEHE ART.NR. HA8515-110 | 359 | 350 | 2026
HA8515-125-090 | MMB-STÜCK ZUGFEST SYSTEM 2000 DA125/090 F.PVC-U.PE-ROHR | 433 | 350 | 2026
HA8515-125-110 | MMB-STÜCK ZUGFEST SYSTEM 2000 DA125/110 F.PVC-U.PE-ROHR | 433 | 350 | 2026
HA8515-125-125 | MMB-STÜCK ZUGFEST SYSTEM 2000 DA125/125 F.PVC-U.PE-ROHR | 456 | 350 | 2026
HA8515-140-090 | MMB-STÜCK ZUGFEST SYSTEM 2000 DA140/90 F. PVC U. PE-ROHR | 470 | 350 | 2026
HA8515-140-110 | MMB-STÜCK ZUGFEST SYSTEM 2000 DA140/110 F.PVC- U-PE-ROHRE | 470 | 350 | 2026
HA8515-140-140 | MMB-STÜCK ZUFEST SYSTEM 2000 DA140/140 FÜR PVC- U.PE-ROHRE | 541 | 350 | 2026
HA8515-160-090 | MMB-STÜCK ZUGFEST SYSTEM 2000 DA160/090 F.PVC-U.PE-ROHR | 529 | 350 | 2026
HA8515-160-110 | MMB-STÜCK ZUGFEST SYSTEM 2000 DA160/110 F.PVC-U.PE-ROHR | 510 | 350 | 2026
HA8515-160-160 | MMB-STÜCK ZUGFEST SYSTEM 2000 DA160-160 F.PVC-U.PE-ROHR | 604 | 350 | 2026
HA8515-225-090 | MMB-STÜCK ZUGFEST SYSTEM 2000 DA225/090 F.PVC-U.PE-ROHR | 965 | 350 | 2026
HA8515-225-110 | MMB-STÜCK ZUGFEST SYSTEM 2000 DA225/110 F.PVC-U.PE-ROHR | 965 | 350 | 2026
HA8515-225-225 | MMB-STÜCK ZUGFEST SYSTEM 2000 DA225/225 FÜR PVC- UND PE-ROHRE | 1275 | 350 | 2026
HA8520-080 | FLANSCH-KREUZ-STÜCK DN80 PN10/16 L=330MM | 524 | 343 | 2026
HA8520-100 | FLANSCH-KREUZ-STÜCK DN100 PN10/16 L=400MM | 595 | 343 | 2026
HA8520-125 | FLANSCH-KREUZ-STÜCK DN125 PN10/16 L=450MM | 917 | 343 | 2026
HA8520-150 | FLANSCH-KREUZ-STÜCK DN150 PN10/16 L=500MM | 1191 | 343 | 2026
HA8520-200 | FLANSCH-KREUZ-STÜCK DN200 PN10 L=520MM | 1646 | 343 | 2026
HA8525-090-080 | MMA-STÜCK ZUGFEST SYSTEM 2000 DA90/DN80 F.PVC U.PE ROHRE PN16 | 344 | 350 | 2026
HA8525-110-050 | MMA-STÜCK ZUGFEST SYSTEM 2000 DA 110/DN50 F.PVC.U.PE-ROHRE PN16 | 338 | 350 | 2026
HA8525-110-080 | MMA-STÜCK ZUGFEST SYSTEM 2000 DA110/DN80 F.PVC U.PE-ROHRE PN16 | 349 | 350 | 2026
HA8525-110-100 | MMA-STÜCK ZUGFEST SYSTEM 2000 DA110/DN100 F.PVC U.PE-ROHRE PN16 | 382 | 350 | 2026
HA8525-125-080 | MMA-STÜCK ZUGFEST SYSTEM 2000 DA125/DN080 F.PVC U.PE-ROHRE PN16 | 403 | 350 | 2026
HA8525-125-100 | MMA-STÜCK ZUGFEST SYSTEM 2000 DA125/DN100 F.PVC U.PE-ROHRE PN16 | 434 | 350 | 2026
HA8525-140-080 | MMA-STÜCK ZUGFEST SYSTEM 2000 DA140/DN080 F.PVC U.PE-ROHRE PN16 | 455 | 350 | 2026
HA8525-140-100 | MMA-STÜCK ZUGFEST SYSTEM 2000 DA140/DN100 F.PVC U.PE-ROHRE PN16 | 464 | 350 | 2026
HA8525-160-080 | MMA-STÜCK ZUGFEST SYSTEM 2000 DA160/DN80 F.PVC-U.PE-ROHRE PN16 | 490 | 350 | 2026
HA8525-160-100 | MMA-STÜCK ZUGFEST SYSTEM 2000 DA160/DN100 F.PVC-U.PE-ROHRE PN16 | 507 | 350 | 2026
HA8525-160-150 | MMA-STÜCK ZUGFEST SYSTEM 2000 DA160/DN150 F.PVC U.PE-ROHRE PN16 | 553 | 350 | 2026
HA8525-225-080 | MMA-STÜCK ZUGFEST SYSTEM 2000 DA225/DN080 F.PVC U.PE-ROHRE PN16 | 901 | 350 | 2026
HA8525-225-100 | MMA-STÜCK ZUGFEST SYSTEM 2000 DA225/DN100 F.PVC U.PE-ROHRE PN16 | 953 | 350 | 2026
HA8525-225-200 | MMA-STÜCK ZUGFEST SYSTEM 2000 DA225/DN200 F.PVC-U.PE-ROHRE PN10 | 1291 | 350 | 2026
HA8530-050 | DOPPELFLANSCHBOGEN DN50 90GR. PN10/16 | 131.5 | 343 | 2026
HA8530-065 | DOPPELFLANSCHBOGEN DN65 90GR. PN10/16 | 155.6 | 343 | 2026
HA8530-080 | DOPPELFLANSCHBOGEN DN80 90GR. PN10/16 | 154.8 | 343 | 2026
HA8530-100 | DOPPELFLANSCHBOGEN DN100 90GR. PN10/16 | 176.2 | 343 | 2026
HA8530-125 | DOPPELFLANSCHBOGEN DN125 90GR. PN10/16 | 244 | 343 | 2026
HA8530-150 | DOPPELFLANSCHBOGEN DN150 90GR. PN10/16 | 352 | 343 | 2026
HA8530-200 | DOPPELFLANSCHBOGEN DN200 90GR. PN10 | 497 | 343 | 2026
HA8535-063 | SPEZIALBOGEN SYSTEM 2000 90 GRAD DA63 F. PVC-U.PE-ROHRE | 187.4 | 350 | 2026
HA8535-075 | SPEZIALBOGEN SYSTEM 2000 90 GRAD DA75 F. PVC-U.PE-ROHRE | 197.7 | 350 | 2026
HA8535-090 | SPEZIALBOGEN SYSTEM 2000 90 GRAD DA90 F. PVC-U.PE-ROHRE | 213 | 350 | 2026
HA8535-110 | SPEZIALBOGEN SYSTEM 2000 90 GRAD DN110 F.PVC-U.PE-ROHRE | 241 | 350 | 2026
HA8535-125 | SPEZIALBOGEN SYSTEM2000 90 GRAD DA 125 FÜR PVC- U. PE-ROHRE | 338 | 350 | 2026
HA8535-140 | SPEZIALBOGEN SYSTEM 2000 90 GRAD DA140 F. PVC-U.PE-ROHRE | 458 | 350 | 2026
HA8535-160 | SPEZIALBOGEN SYSTEM 2000 90 GRAD DA160 F.PVC-U.PE-ROHRE PN16 | 515 | 350 | 2026
HA8535-180 | SPEZIALBOGEN SYSTEM 2000 90 GRAD DA180 F. PVC-U.PE-ROHRE | 745 | 350 | 2026
HA8535-200 | SPEZIALBOGEN SYSTEM 2000 90 GRAD DA200 F. PVC-U.PE-ROHRE | 962 | 350 | 2026
HA8535-225 | SPEZIALBOGEN SYSTEM 2000 90 GRAD DA225 F. PVC-U.PE-ROHRE | 981 | 350 | 2026
HA8535-250 | SPEZIALBOGEN SYSTEM 2000 90 GRAD DA250 F. PVC-U.PE-ROHRE | 1439 | 350 | 2026
HA8535-280 | SPEZIALBOGEN SYSTEM 2000 90 GRAD DA280 F. PVC-U.PE-ROHRE | 1813 | 350 | 2026
HA8535-315 | SPEZIALBOGEN SYSTEM 2000 90 GRAD DA315 F. PVC-U.PE-ROHRE | 2286 | 350 | 2026
HA8540-050 | DOPPELFLANSCHBOGEN DN050 45GRAD PN10/16 | 160.5 | 343 | 2026
HA8540-065 | DOPPELFLANSCHBOGEN DN065 45GRAD PN10/16 | 242 | 343 | 2026
HA8540-080 | DOPPELFLANSCHBOGEN DN080 45GRAD PN10/16 | 170.9 | 343 | 2026
HA8540-100 | DOPPELFLANSCHBOGEN DN100 45GRAD PN10/16 | 228 | 343 | 2026
HA8540-125 | DOPPELFLANSCHBOGEN DN125 45GRAD PN10/16 | 293 | 343 | 2026
HA8540-150 | DOPPELFLANSCHBOGEN DN150 45GRAD PN10/16 | 376 | 343 | 2026
HA8540-200 | DOPPELFLANSCHBOGEN DN200 45GRAD PN10 | 556 | 343 | 2026
HA8541-080 | DOPPELFLANSCHBOGEN DN080 11GRAD PN10/16 | 448 | 343 | 2026
HA8541-100 | DOPPELFLANSCHBOGEN DN100 11GRAD PN10/16 | 276 | 343 | 2026
HA8541-125 | DOPPELFLANSCHBOGEN DN125 11GRAD PN10/16 | 687 | 343 | 2026
HA8541-150 | DOPPELFLANSCHBOGEN DN150 11GRAD PN10/16 | 603 | 343 | 2026
HA8541-200 | DOPPELFLANSCHBOGEN DN200 11GRAD PN10/16 | 1213 | 343 | 2026
HA8542-080 | DOPPELFLANSCHBOGEN DN080 22GRAD PN10/16 | 305 | 343 | 2026
HA8542-100 | DOPPELFLANSCHBOGEN DN100 22GRAD PN10/16 | 321 | 343 | 2026
HA8542-125 | DOPPELFLANSCHBOGEN DN125 22GRAD PN10/16 | 657 | 343 | 2026
HA8542-150 | DOPPELFLANSCHBOGEN DN150 22GRAD PN10/16 | 596 | 343 | 2026
HA8542-200 | DOPPELFLANSCHBOGEN DN200 22GRAD PN10 | 1213 | 343 | 2026
HA8543-080 | DOPPELFLANSCHBOGEN DN080 30GRAD PN10/16 | 331 | 343 | 2026
HA8543-100 | DOPPELFLANSCHBOGEN DN100 30GRAD PN10/16 | 349 | 343 | 2026
HA8543-125 | DOPPELFLANSCHBOGEN DN125 30GRAD PN10/16 | 642 | 343 | 2026
HA8543-150 | DOPPELFLANSCHBOGEN DN150 30GRAD PN10/16 | 634 | 343 | 2026
HA8543-200 | DOPPELFLANSCHBOGEN DN200 30GRAD PN10 | 1213 | 343 | 2026
HA8545-063 | SPEZIALBOGEN SYSTEM 2000 45GR.DA063 FÜR PVC-U.PE ROHRE | 183.4 | 350 | 2026
HA8545-075 | SPEZIALBOGEN SYSTEM 2000 45GR.DA75 FÜR PVC-U.PE ROHRE | 188.6 | 350 | 2026
HA8545-090 | SPEZIALBOGEN SYSTEM 2000 45GR.DA90 FÜR PVC-U.PE ROHRE | 213 | 350 | 2026
HA8545-110 | SPEZIALBOGEN SYSTEM 2000 45 GRAD DA110 F.PVC-U.PE-ROHRE | 249 | 350 | 2026
HA8545-125 | SPEZIALBOGEN SYSTEM 2000 45GR.DA125 FÜR PVC-U.PE ROHRE | 328 | 350 | 2026
HA8545-140 | SPEZIALBOGEN SYSTEM 2000 45GR.DA140 FÜR PVC-U.PE ROHRE | 379 | 350 | 2026
HA8545-160 | SPEZIALBOGEN SYSTEM 2000 45 GRAD DA160 F.PVC-U.PE-ROHRE PN16 | 455 | 350 | 2026
HA8545-200 | SPEZIALBOGEN SYSTEM 2000 45GR.DA200 FÜR PVC-U.PE ROHRE | 859 | 350 | 2026
HA8545-225 | SPEZIALBOGEN SYSTEM 2000 45 GRAD DA225 F.PVC-U.PE-ROHRE | 997 | 350 | 2026
HA8545-250 | SPEZIALBOGEN SYSTEM 2000 45GR.DA250 FÜR PVC-U.PE ROHRE | 1353 | 350 | 2026
HA8545-280 | SPEZIALBOGEN SYSTEM 2000 45GR.DA280 FÜR PVC-U.PE ROHRE | 1506 | 350 | 2026
HA8545-315 | SPEZIALBOGEN SYSTEM 2000 45GR.DA315 FÜR PVC-U.PE ROHRE | 1884 | 350 | 2026
HA8550-065-050 | FLANSCHENREDUKTION DN65/50 PN10/16 | 125.5 | 343 | 2026
HA8550-080-050 | FLANSCHENREDUKTION DN80/50 PN10/16 | 121.6 | 343 | 2026
HA8550-080-065 | FLANSCHENREDUKTION DN80/65 PN10/16 | 134.7 | 343 | 2026
HA8550-100-050 | FLANSCHENREDUKTION DN100/50 PN10/16 | 130.2 | 343 | 2026
HA8550-100-065 | FLANSCHENREDUKTION DN100/65 PN10/16 | 145 | 343 | 2026
HA8550-100-080 | FLANSCHENREDUKTION DN100/80 PN10/16 | 145 | 343 | 2026
HA8550-125-065 | FLANSCHENREDUKTION DN125/65 PN10/16 | 174.8 | 343 | 2026
HA8550-125-080 | FLANSCHENREDUKTION DN125/80 PN10/16 | 174.8 | 343 | 2026
HA8550-125-100 | FLANSCHENREDUKTION DN125/100 PN10/16 | 186.1 | 343 | 2026
HA8550-150-080 | FLANSCHENREDUKTION DN150/80 PN10/16 | 192.2 | 343 | 2026
HA8550-150-100 | FLANSCHENREDUKTION DN150/100 PN10/16 | 200 | 343 | 2026
HA8550-150-125 | FLANSCHENREDUKTION DN150/125 PN10/16 | 225 | 343 | 2026
HA8550-200-100 | FLANSCHENREDUKTION DN200/100 PN10 | 338 | 343 | 2026
HA8550-200-125 | FLANSCHENREDUKTION DN200/125 PN10 | 347 | 343 | 2026
HA8550-200-150 | FLANSCHENREDUKTION DN200/150 PN10 | 347 | 343 | 2026
HA8550-20-10-16 | FLANSCHENREDUKTION DN200/100 PN16 | 354 | 343 | 2026
HA8550-20-12-16 | FLANSCHENREDUKTION DN200/125 PN16 | 367 | 343 | 2026
HA8550-20-15-16 | FLANSCHENREDUKTION DN200/150 PN16 | 367 | 343 | 2026
HA8555-075 | SPEZIALBOGEN SYSTEM 2000 30GR.DA75 FÜR PVC-U.PE ROHRE | 242 | 350 | 2026
HA8555-090 | SPEZIALBOGEN SYSTEM 2000 30GR.DA90 FÜR PVC-U.PE ROHRE | 226 | 350 | 2026
HA8555-110 | SPEZIALBOGEN SYSTEM 2000 30GRAD DN110 SCHUBGESICHERT | 248 | 350 | 2026
HA8555-160 | SPEZIALBOGEN SYSTEM2000 30GRAD DN160 SCHUBGESICHERT | 470 | 350 | 2026
HA8555-225 | SPEZIALBOGEN SYSTEM2000 30GRAD DN225 SCHUBGESICHERT | 1175 | 350 | 2026
HA8557-090 | SPEZIALBOGEN SYSTEM 2000 11GR.DA90 FÜR PVC-U.PE ROHRE | 295 | 350 | 2026
HA8557-110 | SPEZIALBOGEN SYSTEM 2000 11GR.DA110 FÜR PVC-U.PE ROHRE | 330 | 350 | 2026
HA8557-160 | SPEZIALBOGEN SYSTEM 2000 11GR.DA160 FÜR PVC-U.PE ROHRE | 487 | 350 | 2026
HA8754-080 | FLANSCH Y STK. DN 80, PN16 | 563 | 343 | 2026
HA8754-100 | FLANSCH Y STK. DN100, PN16 | 717 | 343 | 2026
HA8754-150 | FLANSCH Y STK. DN150, PN16 | 1098 | 343 | 2026
HA9000E2-100-10 | EINBAUGARNITUR STARR RD 1M F.SCHIEBER DN50,65,80 UND 100 | 75.9 | 350 | 2026
HA9000E2-100-12 | EINBAUGARNITUR STARR RD 1,25M F.SCHIEBER DN50,65,80 UND 100 | 81.6 | 350 | 2026
HA9000E2-100-15 | E2-EINBAUGARNITUR STARR RD1,5M F.SCHIEBER DN50,65,80 UND 100 | 83.2 | 350 | 2026
HA9000E2-100-20 | E2-EINBAUGARN.STARR, RD2,00M F. SCHIEBER DN50,65,80 UND 100 | 112.5 | 350 | 2026
HA9000E2-100-25 | EINBAUGARNITUR STARR RD 2,5M F.SCHIEBER DN50,65,80 UND 100 | 140.4 | 350 | 2026
HA9000E2-100-75 | E2-EINBAUGARN. STARR RD 0,75M F. SCHIEBER DN50,65,80 UND 100 | 73.2 | 350 | 2026
HA9000E2-150-10 | EINBAUGARNITUR STARR RD 1M F.SCHIEBER DN125+150 | 101.5 | 350 | 2026
HA9000E2-150-12 | EINBAUGARNITUR STARR RD 1,25M F.SCHIEBER DN125+150MM | 117.5 | 350 | 2026
HA9000E2-150-15 | E2-EINBAUGARNITUR STARR RD1,5M F.SCHIEBER DN 125+150 | 115.5 | 350 | 2026
HA9000E2-150-20 | E2-EINBAUGARN. STARR, RD2M F.SCHIEBER DN125+150 | 137.5 | 350 | 2026
HA9000E2-150-25 | EINBAUGARNITUR STARR RD 2,5M F.SCHIEBER DN125+150 | 170.9 | 350 | 2026
HA9000E2-200-10 | EINBAUGARNITUR STARR RD 1M F.SCHIEBER DN200 | 115.7 | 350 | 2026
HA9000E2-200-12 | EINBAUGARNITUR STARR RD 1,25M F.SCHIEBER DN200 | 129.8 | 350 | 2026
HA9000E2-200-15 | E2-EINBAUGARNITUR STARR RD1,5M F.SCHIEBER DN200 | 124.6 | 350 | 2026
HA9000E2-200-20 | E2-EINBAUGARN. STARR, RD2M F.SCHIEBER DN200 | 151.4 | 350 | 2026
HA9000E2-200-25 | EINBAUGARNITUR STARR RD2,5M F.SCHIEBER DN200 | 172.9 | 350 | 2026
HA9000E2-250-10 | E2-EINBAUGARN. STARR DN250 RD 1,0M F.SCHIEBER DN250 | 141.5 | 350 | 2026
HA9000E2-250-12 | E2-EINBAUGARN. STARR RD 1,25M F.SCHIEBER DN250 | 157.2 | 350 | 2026
HA9000E2-250-15 | E2-EINBAUGARN. STARR RD 1,5M F.SCHIEBER DN250 | 159 | 350 | 2026
HA9000E2-250-20 | E2-EINBAUGARN. STARR RD 2,0M F.SCHIEBER DN250 | 181.7 | 350 | 2026
HA9000E2-250-25 | E2-EINBAUGARN. STARR RD 2,5M F.SCHIEBER DN250 | 206 | 350 | 2026
HA9000E2-300-10 | E2-EINBAUGARN. STARR RD 1,0M F.SCHIEBER DN300 | 165.1 | 350 | 2026
HA9000E2-300-12 | E2-EINBAUGARN. STARR RD 1,25M F.SCHIEBER DN300 | 181 | 350 | 2026
HA9000E2-300-15 | E2-EINBAUGARN. STARR RD 1,5M F.SCHIEBER DN300 | 181 | 350 | 2026
HA9000E2-300-20 | E2-EINBAUGARN. STARR RD 2,00M F. SCHIEBER DN300 | 199.6 | 350 | 2026
HA9000E2-300-25 | E2-EINBAUGARN. STARR RD 2,5M F.SCHIEBER DN300 | 209 | 350 | 2026
HA9000E2-500-12 | E2-EINBAUGARN. STARR RD 1,25M F.SCHIEBER DN400-500 | 187.8 | 350 | 2026
HA9000E2-500-15 | E2-EINBAUGARN. STARR RD 1,50M0 F.SCHIEBER DN400-500 | 194.3 | 350 | 2026
HA9000E2-500-20 | E2-EINBAUGARN. STARR RD 2,00M F.SCHIEBER DN400-500 | 213 | 350 | 2026
HA9101-075 | EINBAUGARNITUR STARR RD 0,75M F.HA-ARMAT.3/4 -2 SCHRAUBANSCHLUSS | 56.3 | 350 | 2026
HA9101-100 | EINBAUGARNITUR STARR RD 1M F.HA-ARMAT.3/4 -2 SCHRAUBANSCHLUSS | 56.3 | 350 | 2026
HA9101-125 | EINBAUGARNITUR STARR RD 1,25M F.HA-ARMAT.3/4 -2 SCHRAUBANSCHLUSS | 60.5 | 350 | 2026
HA9101-150 | EINBAUGARNITUR STARR RD 1,5M F.HA-ARMAT.3/4 -2 SCHRAUBANSCHLUSS | 60.5 | 350 | 2026
HA9101-200 | EINBAUGARNITUR STARR RD 2M F.HA-ARMAT.3/4 -2 SCHRAUBANSCHLUSS | 71.8 | 350 | 2026
HA9101-250 | EINBAUGARNITUR STARR RD 2,5M F.HA-ARMAT.3/4 -2 SCHRAUBANSCHLUSS | 87.6 | 350 | 2026
HA9500E2-100-09 | E2-EINBAUGARNITUR TELE DN50-100 RD 0,80-0,95M | 126.8 | 350 | 2026
HA9500E2-100-11 | E2-EINBAUGARN.TELESKOP.DN50-100 RD 0,90 - 1,15M | 126.8 | 350 | 2026
HA9500E2-100-15 | E2-EINBAUGARN.TELESKOP.DN50-100 RD 1,07 - 1,50M | 143.5 | 350 | 2026
HA9500E2-100-18 | E2-EINBAUGARN.TELESKOP DN50-100 RD 1,30-1,80M | 143.5 | 350 | 2026
HA9500E2-100-25 | E2-EINBAUGARN.TELE DN50-100 RD=2,0-2,5M | 172.1 | 350 | 2026
HA9500E2-100-35 | E2-EINBAUGARN.TELESKOP DN50-100 RD2,5-3,5M | 244 | 350 | 2026
HA9500E2-150-10 | E2-EINBAUGARN.TELESKOP DN125-150 RD=0,92-1,07 METER | 166.1 | 350 | 2026
HA9500E2-150-125 | E2-EINBAUGARN.TELESKOP DN125-150 RD=1,01-1,25 METER | 180.6 | 350 | 2026
HA9500E2-150-15 | E2-EINBAUGARN.TELESKOP DN125-150 RD=1,14-1,50 METER | 196.4 | 350 | 2026
HA9500E2-150-18 | E2-EINBAUGARN.TELESKOP DN125-150 RD1,3-1,8M | 173.2 | 350 | 2026
HA9500E2-150-25 | E2-EINBAUGARN.TELE DN125-150 RD=2,0-2,5M | 211 | 350 | 2026
HA9500E2-150-35 | E2-EINBAUGARN.TELESKOP DN125-150 RD2,5-3,5M | 249 | 350 | 2026
HA9500E2-200-10 | E2-EINBAUGARN.TELESKOP.DN200 RD 0,95 - 1,07M | 192.6 | 350 | 2026
HA9500E2-200-12 | E2-EINBAUGARN.TELESKOP.DN200 RD 1,03 - 1,23M | 217 | 350 | 2026
HA9500E2-200-15 | E2-EINBAUGARN.TELESKOP.DN200 RD 1,17 - 1,50M | 217 | 350 | 2026
HA9500E2-200-18 | E2-EINBAUGARN.TELESKOP DN200 RD1,35-1,8M | 187.3 | 350 | 2026
HA9500E2-200-25 | E2-EINBAUGARNITUR TELE DN200 RD 2,00-2,50M | 218 | 350 | 2026
HA9500E2-200-35 | E2-EINBAUGARN.TELESKOP DN200 RD2,5-3,5M | 293 | 350 | 2026
HA9500E2-250-18 | E2-EINBAUGARN.TELESKOP DN250 RD1,4-1,8M | 220 | 350 | 2026
HA9500E2-250-25 | E2-EINBAUGARN.TELESKOP DN250 RD2,0-2,5M | 277 | 350 | 2026
HA9500E2-250-35 | E2-EINBAUGARN.TELESKOP DN250 RD2,5-3,5M | 333 | 350 | 2026
HA9500E2-300-15 | E2-EINBAUGARN.TELE DN300 RD1 1,30-1,5M | 228 | 350 | 2026
HA9500E2-300-18 | E2-EINBAUGARN.TELESKOP DN300 RD1,5-1,8M | 228 | 350 | 2026
HA9500E2-300-25 | E2-EINBAUGARN.TELESKOP DN300 RD1.8-2.5 | 258 | 350 | 2026
HA9500E2-300-35 | E2-EINBAUGARN.TELESKOP DN300 RD2,5-3,5M | 311 | 350 | 2026
HA9500E2-400-18 | E2-EINBAUGARN.TELESKOP DN400 RD 1,50-1,80M | 251 | 350 | 2026
HA9500E2-400-25 | E2-EINBAUGARN.TELESKOP DN400 RD 2,00-2,50M | 290 | 350 | 2026
HA9500E2-400-35 | E2-EINBAUGARN.TELESKOP DN400 RD2,5-3,5M | 322 | 350 | 2026
HA9601-080 | EINBAUGARNITUR TELESKOP.RD 0,6-0,8M F.HA-ARMAT.3/4 -2 SCHRAUBANSCHLUSS | 93 | 350 | 2026
HA9601-120 | EINBAUGARNITUR TELESKOP.RD 0,8-1,2M F.HA-ARMAT.3/4 -2 SCHRAUBANSCHLUSS | 101.1 | 350 | 2026
HA9601-160 | EINBAUGARNITUR TELESKOP.RD 1,0-1,6M F.HA-ARMAT.3/4 -2 SCHRAUBANSCHLUSS | 120.6 | 350 | 2026
HA9601-180 | EINBAUGARNITUR TELESKOP.RD 1,3-1,8M F.HA-ARMAT.3/4 -2 SCHRAUBANSCHLUSS | 114.7 | 350 | 2026
HA9601-250 | EINBAUGARNITUR TELESKOP.RD 2,0-2,5M F.HA-ARMAT.3/4 -2 SCHRAUBANSCHLUSS | 133.9 | 350 | 2026
HA9601-350 | EINBAUGARNITUR TELESKOP.RD 2,5-3,5M F.HA-ARMAT.3/4 -2 SCHRAUBANSCHLUSS | 140.3 | 350 | 2026
HA9700-050 | DRUCKREDUZIERVENTIL GGG 400 DN50 PN10/16 MIT 2 MANOMETERGARNITUREN | 5021 | 355 | 2026
HA9700-080 | DRUCKREDUZIERVENTIL GGG400 DN80 PN10/16 MIT 2 MANOMETERGARNITUREN | 6157 | 355 | 2026
HA9700-100 | DRUCKREDUZIERVENTIL GGG400 DN100 PN10/16 MIT 2 MANOMETERGARNITUREN | 7979 | 355 | 2026
HA9700-125 | CLAYTON-DRUCKREDUZIERVENTIL DN125 TYPE NGE-90-01 PN10/16 M.2MANOMETET INKL. STELLANZEIGE | 9900 | 355 | 2026
HA9700-150 | CLAYTON-DRUCKRED.VENTIL DN150 TYPE NGE-90-01 GGG PN10/16 | 11100 | 355 | 2026
HA9700-200 | CLAYTON-DRUCKREDUZIERVENTIL DN200 TYPE NGE-90-01 PN10/16 M.2MANOMETET INKL. STELLANZEIGE | 17475 | 355 | 2026
HA9790-050 | CLAYTON SCHMUTZFÄNGER AQUA DN040/050 TYP AQUA90-501 PN10-40 | 543 | 355 | 2026
HA9790-065 | CLAYTON SCHMUTZFÄNGER AQUA DN65 TYP AQUA90-501 PN10-40 | 590 | 355 | 2026
HA9790-080 | CLAYTON SCHMUTZFÄNGER AQUA DN080 TYP AQUA90-501 PN10-40 | 860 | 355 | 2026
HA9790-100 | CLAYTON SCHMUTZFÄNGER AQUA DN100 TYP AQUA90-501 PN10-40 | 895 | 355 | 2026
HA9810-050 | PASS- UND AUSBAUSTÜCK DN050 PN10/16 VERZINKT, FESTSTELLBAR | 577 | 350 | 2026
HA9810-065 | PASS- UND AUSBAUSTÜCK DN065 PN10/16 VERZINKT, FESTSTELLBAR | 646 | 350 | 2026
HA9810-080 | PASS- UND AUSBAUSTÜCK DN080 PN10/16 VERZINKT, FESTSTELLBAR | 456 | 350 | 2026
HA9810-100 | PASS- UND AUSBAUSTÜCK DN100 PN10/16 FESTSTELLBAR,GG/EPOXI SCHRAUBEN VZK | 456 | 350 | 2026
HA9810-125 | PASS- UND AUSBAUSTÜCK DN125 PN10/16 VERZINKT, FESTSTELLBAR | 553 | 350 | 2026
HA9810-150 | PASS- UND AUSBAUSTÜCK DN150 PN10/16 VERZINKT, FESTSTELLBAR | 802 | 350 | 2026
HA9810-200 | PASS- UND AUSBAUSTÜCK DN200 PN10 VERZINKT, FESTSTELLBAR | 1228 | 350 | 2026
HA9810-250 | PASS- UND AUSBAUSTÜCK DN250 PN10 VERZINKT, FESTSTELLBAR | 1753 | 350 | 2026
HA9810-300 | PASS- UND AUSBAUSTÜCK DN300 PN10 VERZINKT, FESTSTELLBAR | 1753 | 350 | 2026
HA9822-050-0755 | BE-UND ENTLÜFTUNGSHYDRANT EDELSTAHL DN50 BL:755MM RD 0,75M/1M PN16 | 1854 | 350 | 2026
HA9822-050-1055 | BE-UND ENTLÜFTUNGSHYDRANT EDELSTAHL DN50 BL:1055MM RD 1M/1,25M PN16 | 1922 | 350 | 2026
HA9822-050-1305 | BE-UND ENTLÜFTUNGSHYDRANT EDELSTAHL DN50 BL:1305MM RD 1,25M/1,5M PN16 | 2026 | 350 | 2026
HA9822-050-1555 | BE-UND ENTLÜFTUNGSHYDRANT EDELSTAHL DN50 BL:1555MM RD 1,5M PN16 | 2069 | 350 | 2026
HA9822-080-0755 | BE-UND ENTLÜFTUNGSHYDRANT EDELSTAHL DN80 BL:755MM RD 0,75M/1M PN16 | 1882 | 350 | 2026
HA9822-080-1055 | BE-UND ENTLÜFTUNGSHYDRANT EDELSTAHL DN80 BL:1055MM RD 1M/1,25M PN16 | 1947 | 350 | 2026
HA9822-080-1305 | BE-U.ENTLÜFTUNGSHYDRANT DN80 PN16 GESAMT BAULÄNGE=1305MM | 2056 | 350 | 2026
HA9822-080-1555 | BE-U.ENTLÜFTUNGS-HYDRANT DN80 PN16 GESAMT BAULÄNGE 1555MM | 2102 | 350 | 2026
HA9830-125 | RÜCKSCHLAGKLAPPE GG DN125 PN16 BE- SCHICHTUNG EKB O.HEBEL U.GEWICHT | 925 | 350 | 2026
HA9830-250 | RÜCKSCHLAGKLAPPE GG DN250 PN16 BE- SCHICHTUNG EKB O.HEBEL U.GEWICHT | 5497 | 350 | 2026
HA9831-080 | RÜCKSCHLAGKLAPPE OHNE HEBEL UND GEWICHT DN080 | 547 | 350 | 2026
HA9831-100 | RÜCKSCHLAGKLAPPE OHNE HEBEL UND GEWICHT DN100 | 725 | 350 | 2026
HA9831-150 | RÜCKSCHLAGKLAPPE OHNE HEBEL UND GEWICHT DN150 | 1427 | 350 | 2026
HA9841-050 | KUGELRÜCKSCHLAGVENTIL DN050, PN16 KLAPPDECKEL M. GELENK GJS-400, EPOXY-BESCH. KUGEL NBR | 403 | 350 | 2026
HA9841-080 | KUGELRÜCKSCHLAGVENTIL DN080, PN10 KLAPPDECKEL M. GELENK GJS-400, EPOXY-BESCH. KUGEL NBR | 459 | 350 | 2026
HA9841-100 | KUGELRÜCKSCHLAGVENTIL DN100, PN10 KLAPPDECKEL M. GELENK GJS-400, EPOXY-BESCH. KUGEL NBR | 573 | 350 | 2026
HA9841-150 | KUGELRÜCKSCHLAGVENTIL DN150, PN10 KLAPPDECKEL M. GELENK GJS-400, EPOXY-BESCH. KUGEL NBR | 1025 | 350 | 2026
HA9841-200 | KUGELRÜCKSCHLAGVENTIL DN200, PN10 KLAPPDECKEL M. GELENK GJS-400, EPOXY-BESCH. KUGEL NBR | 1800 | 350 | 2026
HA9863-050 | ABW.BE-U.ENTL.VENT.DN50 ST37 MIT FLANSCHANSCHL. EWS-BESCH | 2747 | 356 | 2026
HA9863-080 | ABW.BE-U.ENTL.VENT.DN80 ST.37 PN0-16,EXOXYBESCH.M.FLANSCHANSCHL. | 2866 | 350 | 2026
HA9863-100 | ABW.BE-U.ENTL.VENT.DN100 ST.37 PN0-16,EXOXYBESCH.M.FLANSCHANSCHL. | 3056 | 350 | 2026
HA9863-150 | ABW.BE-U.ENTL.VENT.DN150 ST.37 PN0-16,EXOXYBESCH.M.FLANSCHANSCHL. | 3276 | 350 | 2026
HA9864-050 | BE- UND ENTL.VENTIL F.ABWASSER NIRO-STAHL M.FL.ANSCHL.DN50 PN16 | 5099 | 350 | 2026
HA9864-080 | BE- UND ENTL.VENTIL F.ABWASSER NIRO-STAHL M.FL.ANSCHL.DN080 PN16 | 5266 | 350 | 2026
HA9864-100 | BE- UND ENTL.VENTIL F.ABWASSER NIRO-STAHL M.FL.ANSCHL.DN100 PN16 | 5344 | 350 | 2026
HA9864-150 | BE- UND ENTL.VENTIL F.ABWASSER NIRO-STAHL M.FL.ANSCHL.DN150 PN16 | 6033 | 350 | 2026
HA9874-050-6 | BE-UND ENTLÜFTUNGSVENTIL POLYACETAL BETRIEBSDRUCK:0,1-6 BAR DN50 | 628 | 350 | 2026
HA9874-050 | BE-UND ENTLÜFTUNGSVENTIL POLYACETAL BETRIEBSDRUCK:1,0-16 BAR DN50 FLANSCHANSCHLUSS | 628 | 350 | 2026
HA9876-1-16 | BE-UND ENTLÜFTUNGSVENTIL POLYACETAL BETRIEBSDRUCK:0,8-16 BAR 1 | 202 | 350 | 2026
HA9876-1-6 | BE-UND ENTLÜFTUNGSVENTIL POLYACETAL BETRIEBSDRUCK:0,1 - 6BAR | 202 | 350 | 2026
HA9876-2-16 | BE-UND ENTLÜFTUNGSVENTIL POLYACETAL BETRIEBSDRUCK:1-16 BAR 2 PN16 | 500 | 350 | 2026
HA9876-2-6 | BE-UND ENTLÜFTUNGSVENTIL POLYACETAL PN6 DN 2 | 500 | 350 | 2026
HA-MUFFENADAP-G | SPINDELMUFFENADAPTER FÜR DIM. 125 | 1.31 | 350 | 2026
HA-MUFFENADAP-K | SPINDELMUFFENADAPTER FÜR DIM. 60-80 | 1.31 | 350 | 2026
HKD-DOMO-NW-100-32 | HKD DOMO-NW DN100/32MM EPDM 20MM BREIT V2A UNGETEILT | 57.44 | 391 | 2026
HKD-DOMO-NW-100-40 | HKD DOMO-NW DN100/40MM EPDM 20MM BREIT V2A UNGETEILT | 57.44 | 391 | 2026
HKD-DOMO-NW-100-50 | HKD DOMO-NW DN100/50MM EPDM 20MM BREIT V2A UNGETEILT | 57.44 | 391 | 2026
HKD-DOMO-NW-100-63 | HKD DOMO-NW DN100/63MM EPDM 20MM BREIT V2A UNGETEILT | 57.44 | 391 | 2026
HKD-DOMO-NW-150-110 | HKD DOMO-NW DN150/110MM EPDM 20MM BREIT V2A UNGETEILT | 81.53 | 391 | 2026
HKD-DOMO-NW-200-110 | HKD DOMO-NW DN200/110MM EPDM 20MM BREIT V2A UNGETEILT | 96.89 | 391 | 2026
HKD-DOMO-NW-200-160 | HKD DOMO-NW DN200/160MM EPDM 20MM BREIT V2A UNGETEILT | 96.89 | 391 | 2026
HKD-DOMO-NW-250-160 | HKD DOMO-NW DN250/160MM EPDM 20MM BREIT V2A UNGETEILT | 122.03 | 391 | 2026
HKD-DOMO-NW-300-200 | HKD DOMO-NW DN300/200MM EPDM 20MM BREIT V2A UNGETEILT | 168.43 | 391 | 2026
HKD-DOMO-NW-350-250 | HKD DOMO-NW DN350/250MM EPDM 20MM BREIT V2A UNGETEILT | 181.26 | 391 | 2026
HKD-DOMO-NW-400-315 | HKD DOMO-NW DN400/315MM EPDM 20MM BREIT V2A UNGETEILT | 228.92 | 391 | 2026
HKD-DOMO-NW-T-100-32 | HKD DOMO-NW-T DN100/32MM EPDM 20MM BREIT V2A GETEILT | 69.96 | 391 | 2026
HKD-DOMO-NW-T-100-40 | HKD DOMO-NW-T DN100/40MM EPDM 20MM BREIT V2A GETEILT | 69.96 | 391 | 2026
HKD-DOMO-NW-T-100-50 | HKD DOMO-NW-T DN100/50MM EPDM 20MM BREIT V2A GETEILT | 69.96 | 391 | 2026
HKD-DOMO-NW-T-100-63 | HKD DOMO-NW-T DN100/63MM EPDM 20MM BREIT V2A GETEILT | 69.96 | 391 | 2026
HKD-DOMO-NW-T-150-110 | HKD DOMO-NW-T DN150/110MM EPDM 20MM BREIT V2A GETEILT | 97.52 | 391 | 2026
HKD-DOMO-NW-T-200-110 | HKD DOMO-NW-T DN200/110MM EPDM 20MM BREIT V2A GETEILT | 116.25 | 391 | 2026
HKD-DOMO-NW-T-200-160 | HKD DOMO-NW-T DN200/160MM EPDM 20MM BREIT V2A GETEILT | 116.25 | 391 | 2026
HKD-DOMO-NW-T-250-160 | HKD DOMO-NW-T DN250/160MM EPDM 20MM BREIT V2A GETEILT | 146.54 | 391 | 2026
HKD-DOMO-NW-T-300-200 | HKD DOMO-NW-T DN300/200MM EPDM 20MM BREIT V2A GETEILT | 201.35 | 391 | 2026
HKD-DOMO-NW-T-350-250 | HKD DOMO-NW-T DN350/250MM EPDM 20MM BREIT V2A GETEILT | 217.34 | 391 | 2026
HKD-DOMO-NW-T-400-315 | HKD DOMO-NW-T DN400/315MM EPDM 20MM BREIT V2A GETEILT | 274.15 | 391 | 2026
HKD-DOMO-V-150 | HKD DOMO-V DN150 62 - 110MM/BLIND UNGETEILT | 139.6 | 391 | 2026
HKD-DOMO-V-200 | HKD DOMO-V DN200 108 - 160MM/BLIND UNGETEILT | 181.26 | 391 | 2026
HKD-DOMO-VT-100 | HKD DOMO-VT DN100 32 - 63MM/BLIND AUFKLAPPBAR | 97.52 | 391 | 2026
HKD-KE-FR100-30 | KE-FUTTERROHR ID100MM, L=300MM MIT MEHRSTEG-DICHTUNG | 49.02 | 391 | 2026
HKD-KE-FR150-30 | KE-FUTTERROHR ID150MM, L=300MM MIT MEHRSTEG-DICHTUNG | 70.8 | 391 | 2026
HKD-KE-FR200-30 | KE-FUTTERROHR ID200MM, L=300MM MIT MEHRSTEG-DICHTUNG | 100.57 | 391 | 2026
HKD-MK-100 | HKD MAUERKRAGEN DN100 FÜR ROHR 108 - 121MM | 21.99 | 391 | 2026
HKD-MK-125 | HKD MAUERKRAGEN DN125 FÜR ROHR 122 - 140MM | 24.93 | 391 | 2026
HKD-MK-150 | HKD MAUERKRAGEN DN150 FÜR ROHR 158 - 170MM | 27.35 | 391 | 2026
HKD-MK-200 | HKD MAUERKRAGEN DN200 FÜR ROHR 198 - 212MM | 32.09 | 391 | 2026
HL0600.2E | LAUBFANGKORB ZU HL600 | 28.66 | 252 | 2026
HL160 | ENTWÄSSERUNGSRING D150 SERIEN HL62 UND HL64 | 40.92 | 252 | 2026
HL180 | ENTWÄSSERUNGSRING D 110MM | 33.13 | 252 | 2026
HL181 | LAUBFANGROST FÜR BALKON U.TERRASSEN ABLÄUFE DER SERIE HL80, HL90 UND HL310NK, HL510NK | 38.83 | 252 | 2026
HL190 | ENTWÄSSERUNGSRING DM195MM | 40.92 | 252 | 2026
HL300G | BODENABLAUF MIT GUSSROST 137X137 MM DN50 WAAGRECHT | 133.96 | 252 | 2026
HL300 | BODENABLAUF DN50 WAAGR.M.ZULAUF D40/50 123X123 / 115X115 MM | 70.43 | 252 | 2026
HL310NG | PE-BODENABLAUF M.SENKR.ABGANG DN50/70/100 GUSSROST 137X137 MM | 141.68 | 252 | 2026
HL310N | PE-BODENABLAUF M.SENKR.ABGANG DN50/70/100 123X123 / 115X115 MM | 85.13 | 252 | 2026
HL340N | AUFSTOCKELEMENT 80MM ZU D110MM INKL O.RING KUNSTSTOFFABLÄUFEN DN50/70 | 13.2 | 252 | 2026
HL510NG | BODENABLAUF DN40/50 WAAGRECHT, 150X150MM/137X137MM GUSS | 124.59 | 252 | 2026
HL510N | BODENABL. DN40/50 WAAGR.123X123MM/ 155X155MM | 64.89 | 252 | 2026
HL600NGHO | REGENSINKKASTEN M.SEITLICHEM ZULAUF FÜR VORGEHÄNGTE FASSADEN; LAUBFANGKORB; DREHGELENKANSCHL.0-90GR.SOWIE 360GRAD HORIZONTAL DREHBAR, ABGANG DN110/125, ZULAUF DN80/100/120MM, MIT SICHTTEILEN AUS GUSS, | 267.81 | 252 | 2026
HL600NG | REGENSINKKASTEN M.LAUBFANGKORB DREHGELENKANSCHL.0-90GR.SOWIE 360GRAD HORIZONTAL DREHBAR, ABGANG DN110/125, ZULAUF DN80/100/120MM, SICHTBARE TEILE IN GUSS | 267.81 | 252 | 2026
HL600NHO | REGENSINKKASTEN M.SEITLICHEM ZULAUF FÜR VORGEHÄNGTE FASSADEN; LAUBFANGKORB; DREHGELENKANSCHL.0-90GR.SOWIE 360GRAD HORIZONTAL DREHBAR, ABGANG DN110/125, ZULAUF DN80/100/120MM, | 192.92 | 252 | 2026
HL600N | REGENSINKKASTEN M.LAUBFANGKORB DREHGELENKANSCHL.0-90GR.SOWIE 360GRAD HORIZONTAL DREHBAR, ABGANG DN110/125, ZULAUF DN80/100/120MM, | 192.92 | 252 | 2026
HL603-110 | ROHRGERUCHSSPERRE F. REGENFALLROHR DN110 | 178.18 | 252 | 2026
HL603-160 | ROHRGERUCHSSPERRE F. REGENFALLROHR DN160 | 178.18 | 252 | 2026
HL605.1-110 | HOFABLAUF DN110 ABGANG WAAGR. KL.B GUSSRAHMEN 260X260MM,GUSSROST 226X226MM, SANDFANG, GERUCHSSPERRE | 315.57 | 252 | 2026
HL605-110 | HOFABLAUF DN110 ABG.WAAGR.KL.A KUNSTSTOFFRAHMEN 244X244MM,GUSSROST 226X226MM, SANDFANG, GERUCHSSPERRE | 219.54 | 252 | 2026
HL605L-110 | HL PERFEKTABLAUF DN110 WAAGRECHT MIT FROSTSICHERER GERUCHSKLAPPE 244X244 MM KST.ROST 226X226 MM | 215.34 | 252 | 2026
HL606.1-110 | HOFABLAUF MIT GUSSRAHMEN UND GUSSROST KL.B DN110 | 315.57 | 252 | 2026
HL606.1-160 | HOFABLAUF MIT GUSSRAHMEN UND GUSSROST KL.B DN160 | 315.57 | 252 | 2026
HL606-110 | HOFABL.DN110 M.GUSSR.GV KL.A 15KN M.SANDFANG | 219.54 | 252 | 2026
HL606-160 | HOFABLAUF DN160 M.GUSSROST GV KL.A 15KN M.SANDFANG | 219.54 | 252 | 2026
HL606L-110 | HOFABLAUF MIT KUNSTSTOFFEINLAUFROST KL. A MIT GERUCHSKLAPPE DN110 | 215.34 | 252 | 2026
HL609 | BEHEIZUNGSSET ZU HL606-617.1H 36W/230V | 366.88 | 252 | 2026
HL615HL-110 | PERFABL.DN110,WAAGR.M.BITUMENMAN FROSTS.GERUCHSKL.240X240MM KST-ROST 226X226MM | 402.07 | 252 | 2026
HL615L-110 | HOFABLAUF DN110,WAAGR.,M.ISOLIERFL. FROSTS.GERUCHSSPERRE,KUNSTSTOFFROST 226X226MM, RAHMEN 240X240MM | 267.74 | 252 | 2026
HL616.1H-110 | PERFEKTABLAUF DN110, M.BITUMENMAN GV, GUSSRA 260X260MM,GUSSRO 226X226 | 462.55 | 252 | 2026
HL616HL-110 | HOFABLAUF M.BIT.MANSCH. DN110 GERUCHSP. KST-RAHMEN. U. KST-ROST 240X240-226X226 | 402.07 | 252 | 2026
HL616L-110 | PERFEKTABL.M.DN110 M.ISOLIERFLANSCH U.FROSTSICHERER GV.240X240MM KST-ROST 226X226MM | 267.74 | 252 | 2026
HL620 | AUFSTOCKELEMENT FÜR HL616 SERIE H=105 MM D=195 MM | 74.32 | 252 | 2026
HL62BH/1 | DACHABLAUF DN100 M.BITUMENMANSCH. BEGEHBAR 148X148MM/137X137MM | 223.94 | 252 | 2026
HL62BH/7 | DACHABLAUF DN075 M.BITUMENMANSCH. BEGEHBAR 148X148MM/137X137MM | 223.94 | 252 | 2026
HL62BH125 | DACHABLAUF DN125 M.BITUMENMANSCH.. BEGEHBAR 148X148MM/137X137MM | 223.94 | 252 | 2026
HL62BH-160 | DACHABLAUF DN160 M.BITUMENMANSCH.. BEGEHBAR 148X148MM/137X137MM | 223.94 | 252 | 2026
HL62H-110 | FLACHDACHABLAUF KUNSTST. DN110 MIT BITUMENMANSCH. U. WÄRMEGED.GEHÄUSE | 177.02 | 252 | 2026
HL62H-125 | FLACHDACHABLAUF KUNSTST. DN125 MIT BITUMENMANSCH. U. WÄRMEGED.GEHÄUSE | 177.02 | 252 | 2026
HL62H-160 | FLACHDACHABLAUF KUNSTST. DN160 MIT BITUMENMANSCH. U. WÄRMEGED.GEHÄUSE | 177.02 | 252 | 2026
HL62H-75 | FLACHDACHABLAUF KUNSTST. DN75 MIT BITUMENMANSCH. U. WÄRMEGED.GEHÄUSE | 177.02 | 252 | 2026
HL64BH | DACHABLAUF DA75/110MM MIT BITUMEN- MANSCHETTE BEGE 148X148/137X137MM | 288.8 | 252 | 2026
HL64H | DACHABLAUF 75/110 WAAGRECHT MIT BITUMENMANSCHETTE | 240.5 | 252 | 2026
HL710.0 | FROSCHKL.DN110 M.EDELSTAHLKLAPPE UND MUFFE FÜR KUNSTOFFROHRE | 315.2 | 252 | 2026
HL710.1V | RÜCKSTAUKLAPPE DN100 SENKRECHT EDELSTAHLKLAPPE M. AUFTRIEGSKÖRPER UND HANDABSPERRUNG | 530.15 | 252 | 2026
HL710.1 | AUTOMAT.RÜCKSTAUKLAPPE DN100 MIT HANDABSPERRUNG | 492.07 | 252 | 2026
HL710.2EPC | AUTOM. RÜCKSTAUVERSCHLUSS DN100 M. 2 KLAPPEN (1XELEKTR. 1XHANDABSP.) | 3768.19 | 252 | 2026
HL710.2 | RÜCKSTAUVERSCHLUSS DN110 2 EDEL- STAHLKLAPPEN UND HANDABSPERRUNG | 685.67 | 252 | 2026
HL710 | RÜCKSTAUVERSCHLUSS DN110 MIT EDELSTAHLKLAPPE | 315.2 | 252 | 2026
HL712.0 | FROSCHKL.DN125 M.EDELSTAHLKLAPPE UND MUFFE FÜR KUNSTOFFROHRE | 372.5 | 252 | 2026
HL712.1 | RÜCKSTAUVERSCHLUSS DN125 M. EDEL- STAHLKLAPPEN UND HANDABSPERRUNG | 592.51 | 252 | 2026
HL712.2EPC | AUTOM. RÜCKSTAUVERSCHLUSS DN125 M. 2 KLAPPEN (1XELEKTR. 1XHANDABSP.) | 4002.39 | 252 | 2026
HL712.2 | RÜCKSTAUVERSCHLUSS DN125 M. 2 EDEL- STAHLKLAPPEN UND HANDABSPERRUNG | 831.37 | 252 | 2026
HL712 | RÜCKSTAUKLAPPE DN125 M. EDELSTAHLKLAPPE U.HANDABSPERRUNG | 372.5 | 252 | 2026
HL715.0 | FROSCHKLAPPE MIT EDELSTAHL- KLAPPE U.MUFFE F. KST-ROHR DN160 | 434.71 | 252 | 2026
HL715.1 | RÜCKSTAUVERSCHL.DN160 M.HANDABSP. | 791.09 | 252 | 2026
HL715.2EPC | AUTOM. RÜCKSTAUVERSCHLUSS DN150 M. 2 KLAPPEN (1XELEKTR. 1XHANDABSP.) | 4238.24 | 252 | 2026
HL715.2 | AUTOM. RÜCKSTAUKLAPPE DN150 MIT 2 KLAPPEN UND HANDABSPERRUNG | 921.41 | 252 | 2026
HL715 | RÜCKSTAUKLAPPE DN160 MIT EDELSTAHLKLAPPE | 434.71 | 252 | 2026
HL720.0 | FROSCHKLAPPE DN200 EDELSTAHLKLAPPE UND MUFFE F.KST-ROHRE | 637.97 | 252 | 2026
HL720.1 | RÜCKSTAUVERSCHLUSS DN200 M. EDEL- STAHLKLAPPEN UND HANDABSPERRUNG | 969.52 | 252 | 2026
HL720.2 | RÜCKSTAUVERSCHL. DN200 M. EDELSTAHLKL. U.REINIGUNGSÖFF. | 1530.46 | 252 | 2026
HL720 | RÜCKSTAUKLAPPE DN200 MIT EDELSTAHLKLAPPE | 637.97 | 252 | 2026
HL800/110 | ROHRDURCHFÜHRUNG FÜR ROHRE DN110 BEST.AUS DICHTLIPPEN, BITUMENKRAGEN UND SICHERHEITSMUTTERN | 222.94 | 252 | 2026
HL800/125 | ROHRDURCHFÜHRUNG FÜR ROHRE DN125 BEST.AUS DICHTLIPPEN, BITUMENKRAGEN UND SICHERHEITSMUTTERN | 226.26 | 252 | 2026
HL800/160 | ROHRDURCHFÜHRUNG FÜR ROHRE DN160 BEST.AUS DICHTLIPPEN, BITUMENKRAGEN UND SICHERHEITSMUTTERN | 258.76 | 252 | 2026
HL80H | BALKON-TERRASSENABLAUF DN50/70 DREHBAR MIT BITUMENMANSCHETTE MIT GERUCHSKLAPPE 123MM, 115X115MM | 180.9 | 252 | 2026
HL80 | BALKONABL.DN50/70 DREHGEL.ANSCHL. | 100.24 | 252 | 2026
HL81GH | TERRASSENABLAUF U.FROSTSICHERER GK 150X150MM/137X137MM GUSS | 235.29 | 252 | 2026
HL81G | BALKON-U.TERASSENABLAUF DN50/70 MIT DREHGELENK M.GV 150X150MM GUSS | 156.55 | 252 | 2026
HL82 | BEHEIZUNGS-SET FÜR SERIE HL80 | 284.98 | 252 | 2026
HL83.H | ABDICHTGARN M.BITUMENMANSCHETTE 500X500MM | 143.48 | 252 | 2026
HL83.M | ABDICHTGARNITUR MIT MONTAPLAST B-FOLIE 400X500MM | 71.85 | 252 | 2026
HL83 | ABDICHTGARNITUR MIT EPDM-FOLIE 400X400MM | 71.85 | 252 | 2026
HL86.0 | ABDICHTGARNITUR OHNE FOLIE | 88.38 | 252 | 2026
HL9.100 | PD-ÜBERGANGSSTÜCK DN100 | 38.76 | 252 | 2026
HL9.50 | PD-ÜBERGANGSSTÜCK DN50 | 23.71 | 252 | 2026
HL9.70 | PD-ÜBERGANGSTÜCK DN70 | 30.69 | 252 | 2026
HR-150 | BETONHALBROHR DN150 M.FUSS, BLG. 1000MM(PREIS & GEWICHT F. 1 HÄLFTE) | 34.8 | 113 | 2026
HR-200 | BETONHALBROHR DN200 M.FUSS, BLG. 1000MM(PREIS & GEWICHT F. 1 HÄLFTE) | 42.5 | 113 | 2026
HR-300 | BETONHALBROHR DN300 M.FUSS, BLG. 1000MM(PREIS & GEWICHT F. 1 HÄLFTE) | 46.2 | 113 | 2026
HR-400 | BETONHALBROHR DN400 M.FUSS, BLG. 1000MM(PREIS & GEWICHT F. 1 HÄLFTE) | 79.3 | 113 | 2026
HTBG100GEL-2 | HT BOGEN DN100 (DA110) AUS PP MIT 2-DREHEBENEN - GELENK STUFENLOS VERST.BAR 0-90GRAD | 33.2 | 250 | 2026
HV250NGG0802CB5 | ÜBERFLURHYDRANT-A EURO2000 NGG RW0 DN80 2C/B RD1,5M PN16 | 3205 | 341 | 2026
HV250SGG0802CB5 | ÜBERFLURHYDRANT-A EURO2000 SGG RW0 DN80 2C/B RD1,5M PN16 STAHLSÄULE | 2478 | 341 | 2026
HV250SGG1002BA5 | ÜBERFLURHYDRANT-A EURO2000 SGG RW0 DN100 2B/A RD1,5M PN16 STAHLSÄULE | 2846 | 341 | 2026
HV260NGG0802CB5 | UMFAHRHYDRANT-AU EURO2000 NGG RW0 DN80 2C/B RD1,5M PN16 | 3898 | 341 | 2026
HV260SGG0802CB5 | UMFAHRHYDRANT-AU EURO2000 SGG RW0 DN80 2C/B RD1,5M PN16 STAHLSÄULE | 3205 | 341 | 2026
HV260SGG1002BA5 | UMFAHRHYDRANT-AU EURO2000 SGG RW0 DN100 2B/A RD1,5M PN16 | 3718 | 341 | 2026
HV850-063-51.4 | STÜTZBÜCHSE ECONOMY FÜR PE100-ROHR SDR11(PN16) DA63/DI51,4 WS5,8MM | 48.95 | 342 | 2026
HV850-063-55.4 | STÜTZBÜCHSE ECONOMY FÜR PE100-ROHR SDR17(PN10) DA63/DI55,4 WS3,8MM | 48.95 | 342 | 2026
HV850-090-73.6 | STÜTZBÜCHSE ECONOMY FÜR PE100-ROHR SDR11(PN16) DA90/DI73,6MM WS8,2MM | 55.67 | 342 | 2026
HV850-090-79.2 | STÜTZBÜCHSE ECONOMY FÜR PE100-ROHR SDR17(PN10) DA90/DI79,2MM WS5,4MM | 55.67 | 342 | 2026
HV850-110-90.0 | STÜTZBÜCHSE ECONOMY FÜR PE100-ROHR SDR11(PN16) DA110/DI90 WS10,0MM | 61.58 | 342 | 2026
HV850-110-96.8 | STÜTZBÜCHSE ECONOMY FÜR PE-100-ROHR SDR17(PN10) DA110/DI96,8, WS 6,6MM | 61.58 | 342 | 2026
HV850-125-102.2 | STÜTZBÜCHSE ECONOMY FÜR PE100-ROHR SDR11(PN16) DA125/DI102,2 WS11,4MM | 64.1 | 342 | 2026
HV850-125-110.2 | STÜTZBÜCHSE ECONOMY FÜR PE100-ROHR SDR17(PN10) DA125/DI110,2 WS7,2MM | 64.1 | 342 | 2026
HV850-160-130.8 | STÜTZBÜCHSE ECONOMY FÜR PE100-ROHR SDR11(PN17) DA160/DI130,8MM WS14,6MM | 97.6 | 342 | 2026
HV850-160-141.0 | STÜTZBÜCHSE ECONOMY FÜR PE100-ROHR SDR17(PN10) DA160/DI141,0 WS9,5MM | 97.6 | 342 | 2026
HV850-225-184.0 | STÜTZBÜCHSE ECONOMY FÜR PE100-ROHR SDR11(PN17) DA225/DI184,0MM WS20,5MM | 97.6 | 342 | 2026
HV850-225-198.2 | STÜTZBÜCHSE ECONOMY FÜR PE100-ROHR SDR17(PN10) DA225/DI198,2 WS13,4MM | 119.23 | 342 | 2026
HV851-050 | MULTI-JOINT DOPPELMUFFE TYP 3007+ DN50 DA46-71MM PN16 ZUGFEST, MIT EPDM DICHTUNG | 340.47 | 342 | 2026
HV851-065 | MULTI-JOINT DOPPELMUFFE TYP 3007+ DN65 DA63-90MM PN16 ZUGFEST, MIT EPDM DICHTUNG | 489.86 | 342 | 2026
HV851-080 | MULTI-JOINT DOPPELMUFFE TYP 3007+ DN80 DA84-105MM PN16 ZUGFEST, MIT EPDM DICHTUNG | 443.06 | 342 | 2026
HV851-100 | MULTI-JOINT DOPPELMUFFE TYP 3007+ DN100 DA104-132MM PN16 ZUGFEST, MIT EPDM DICHTUNG | 517.71 | 342 | 2026
HV851-125 | MULTI-JOINT DOPPELMUFFE TYP 3007+ DN125 DA132-155MM PN16 ZUGFEST, MIT EPDM DICHTUNG | 862.36 | 342 | 2026
HV851-150 | MULTI-JOINT DOPPELMUFFE TYP 3007+ DN150 DA154-192MM PN16 ZUGFEST, MIT EPDM DICHTUNG | 891.63 | 342 | 2026
HV851-200 | MULTI-JOINT DOPPELMUFFE TYP 3007+ DN200 DA192-232MM PN16 ZUGFEST, MIT EPDM DICHTUNG | 1359.16 | 342 | 2026
HV851-225 | MULTI-JOINT DOPPELMUFFE TYP 3007+ DN225 DA230-268MM PN16 ZUGFEST, MIT EPDM DICHTUNG | 1622.2 | 342 | 2026
HV851-250 | MULTI-JOINT DOPPELMUFFE TYP 3007+ DN250 DA267-310MM PN16 ZUGFEST, MIT EPDM DICHTUNG | 1533.25 | 342 | 2026
HV851-300 | MULTI-JOINT DOPPELMUFFE TYP 3007+ DN300 DA315-356MM PN10 ZUGFEST, MIT EPDM DICHTUNG | 1790.3 | 342 | 2026
HV851-350 | MULTI-JOINT DOPPELMUFFE TYP 3007+ DN350 DA352-393MM PN10 ZUGFEST, MIT EPDM DICHTUNG | 4241.09 | 342 | 2026
HV851-400 | MULTI-JOINT DOPPELMUFFE TYP 3007+ DN400 DA392-433MM PN10 ZUGFEST, MIT EPDM DICHTUNG | 4571.25 | 342 | 2026
HV851-425 | MULTI-JOINT DOPPELMUFFE TYP 3007+ DN425 DA432-464MM PN10 ZUGFEST, MIT EPDM DICHTUNG | 6376.42 | 342 | 2026
HV851-450 | MULTI-JOINT DOPPELMUFFE TYP 3007+ DN450 DA450-482MM PN10 ZUGFEST, MIT EPDM DICHTUNG | 6845.03 | 342 | 2026
HV851-475 | MULTI-JOINT DOPPELMUFFE TYP 3007+ DN475 DA481-513MM PN10 ZUGFEST, MIT EPDM DICHTUNG | 7560.17 | 342 | 2026
HV851-500 | MULTI-JOINT DOPPELMUFFE TYP 3007+ DN500 DA500-532MM PN10 ZUGFEST, MIT EPDM DICHTUNG | 8099.61 | 342 | 2026
HV851-550 | MULTI-JOINT DOPPELMUFFE TYP 3007+ DN550 DA548-580MM PN10 ZUGFEST, MIT EPDM DICHTUNG | 8753.03 | 342 | 2026
HV851-600 | MULTI-JOINT DOPPELMUFFE TYP 3007+ DN600 DA605-637MM PN10 ZUGFEST, MIT EPDM DICHTUNG | 9308.58 | 342 | 2026
HV851-700 | MULTI-JOINT DOPPELMUFFE TYP 3007+ DN700 DA709-741MM PN10 ZUGFEST, MIT EPDM DICHTUNG | 21853.61 | 342 | 2026
HV851-800 | MULTI-JOINT DOPPELMUFFE TYP 3007+ DN800 DA799-831MM PN10 ZUGFEST, MIT EPDM DICHTUNG | 24767.45 | 342 | 2026
HV851-825 | MULTI-JOINT DOPPELMUFFE TYP 3007+ DN825 DA837-869MM PN10 ZUGFEST, MIT EPDM DICHTUNG | 25495.91 | 342 | 2026
HV853-080-065 | MULTI-JOINT FLANSCHMUFFENSTÜCK FLANSCH=DN80 MUFFE=DN065 DA63-90MM PN16 TYPE 3157 | 411.47 | 342 | 2026
HV853-080-100 | MULTI-JOINT FLANSCHMUFFENSTÜCK FLANSCH=DN80 MUFFE=DN100 DA104-132 PN16 TYPE 3157 | 491.02 | 342 | 2026
HV853-100-125 | MULTI-JOINT FLANSCHMUFFENSTÜCK FLANSCH=DN100 MUFFE=DN125 DA132-155 PN16 TYPE 3157 | 731.24 | 342 | 2026
HV853-150-125 | MULTI-JOINT FLANSCHMUFFENSTÜCK FLANSCH=DN150,MUFFE=DN125 DA132-155 PN16 TYPE 3157 | 727.96 | 342 | 2026
HV853-200-225 | MULTI-JOINT FLANSCHMUFFENSTÜCK FLANSCH=DN200 MUFFE=DN225 DA230-268 PN10 TYPE 3157 | 1181.53 | 342 | 2026
HV853-250-225 | MULTI-JOINT FLANSCHMUFFENSTÜCK FLANSCH=DN250 MUFFE=DN225 DA230-268 PN10, TYP 3157 | 1514.74 | 342 | 2026
HV853-300-250 | MULTI-JOINT FLANSCHMUFFENSTÜCK FLANSCH=DN250 MUFFE=DN300 DA315-356 PN10 TYPE 3157 ZUGFEST | 1761.74 | 342 | 2026
HV853-350-300 | MULTI-JOINT FLANSCHMUFFENSTÜCK FLANSCH=DN300 MUFFE=DN350 DA352-393 PN10 TYPE 3157 ZUGFEST | 3281.49 | 342 | 2026
HV853-425-400 | MULTI-JOINT FLANSCHMUFFENSTÜCK FLANSCH=DN400 MUFFE=DN425 DA432-464 PN10 TYPE 3157 | 4794.52 | 342 | 2026
HV853-450-400 | MULTI-JOINT FLANSCHMUFFENSTÜCK FLANSCH=DN400 MUFFE=DN450 DA450-482 PN10 TYPE 3157 | 4917.23 | 342 | 2026
HV853-550-500 | MULTI-JOINT FLANSCHMUFFENSTÜCK FLANSCH=DN500 MUFFE=DN550 DA548-580 PN10 TYPE 3157 | 5832.06 | 342 | 2026
HV853-625-600 | MULTI-JOINT FLANSCHMUFFENSTÜCK FLANSCH=DN600 MUFFE=DN625 DA630-662 PN10 TYPE 3157 | 12383.72 | 342 | 2026
HV853-675-600 | MULTI-JOINT FLANSCHMUFFENSTÜCK FLANSCH=DN600 MUFFE=DN675 DA665-697 PN10 TYPE 3157 | 13840.64 | 342 | 2026
HV853-825-800 | MULTI-JOINT FLANSCHMUFFE TYP 3157 PLUS, DN825 DA837-869MM PN10/16 ZUGFEST,A4 EPDM-DICHTUNG | 18211.37 | 342 | 2026
HV854-065-050 | MULTI-JOINT DOPPELMUFFE REDUZIERT DN065/DN050 | 471.64 | 342 | 2026
HV854-080-065 | MULTI-JOINT DOPPELMUFFE REDUZIERT DN80 DA84-105 DN65 DA63-90 PN16 TYPE 3100 | 504.18 | 342 | 2026
HV854-100-080 | MULTI-JOINT DOPPELMUFFE REDUZIERT DN100/DN080 104-132/84-105 | 558.45 | 342 | 2026
HV854-125-100 | MULTI-JOINT DOPPELMUFFE REDUZIERT DN125 DA132-155 DN100 DA104-132 PN16 TYPE 3100 | 712.14 | 342 | 2026
HV854-150-100 | MULTI-JOINT DOPPELMUFFE REDUZIERT DN150 DA154-192 DN100 DA104-132 PN16 TYPE 3100 | 822.51 | 342 | 2026
HV854-150-125 | MULTI-JOINT DOPPELMUFFE REDUZIERT DN150 DA154-192 DN125 DA132-155 PN16 TYPE 3100 | 856.67 | 342 | 2026
HV854-200-150 | MULTI-JOINT DOPPELMUFFE REDUZIERT DN200 DA198-230 DN150 DA154-192 PN10 TYPE 3100 | 966.36 | 342 | 2026
HV854-225-200 | MULTI-JOINT DOPPELMUFFE REDUZIERT DN225 DA230-257 DN200 DA198-230 | 1449.96 | 342 | 2026
HV854-250-225 | MULTI-JOINT DOPPELMUFFE REDUZIERT DN250 DA267-310 DN225 DA232-257 PN10 TYPE 3100 | 1689.33 | 342 | 2026
HV854-300-250 | MULTI-JOINT DOPPELMUFFE REDUZIERT DN300 DA315-356 DN250 DA267-310 PN10 TYPE 3107 | 2024.63 | 342 | 2026
HV854-450-400 | MULTI-JOINT DOPPELMUFFE REDUZIERT TYP 3107 PLUS, DN450 DA450-482MM, DN400 DA392-433MM PN10 ZUGFEST, MIT EPDM DICHTUNG | 6028.1 | 342 | 2026
HV854-550-500 | MULTI-JOINT DOPPELMUFFE REDUZIERT TYP 3107 PLUS, DN550 DA548-580MM, DN500 DA500-532MM PN10 ZUGFEST, MIT EPDM DICHTUNG | 8413.27 | 342 | 2026
KABEL-Ö-OB | KABEL Z.VERLÄNGERUNG F.KABELSONDEN 2X1MM2, AD 6,5MM | 6.4 | 000 | 2026
KE48501 | AUFSATZSTÜCK KL.B125 247X247 LOCK&LIFT-SYSTEM, ANSCHLUSSRAND, SCHLAMMEIMER DN100 AUSL.SENKR. | 305.7 | 250 | 2026
KE48502 | AUFSATZSTÜCK KL.B125 247X247 LOCK&LIFT-SYSTEM, ANSCHLUSSRAND, SCHLAMMEIMER, DN125 AUSL.SENKR. | 306.8 | 250 | 2026
KE48503 | AUFSATZSTÜCK KL.B125 RUND DM 247MM, LOCK&LIFT SCHLAMMEIMER, SYSTEM 100 | 305.7 | 250 | 2026
KE48504 | AUFSATZSTÜCK KL.B125 RUND DM 247MM, LOCK&LIFT SCHLAMMEIMER, SYSTEM 125 | 306.8 | 250 | 2026
KE48811 | ECOGUSS GRUNDKÖRPER SENKRECHT DN100 GERUCHSVERSCHLUSS,PRESSD.FL. 1,8L/S | 322.4 | 250 | 2026
KERNBOHRUNG-100 | KERNBOHRUNG DURCHMESSER 100MM | 213.1 | 091 | 2026
KERNBOHRUNG-138 | KERNBOHRUNG DURCHMESSER 138MM FÜR BOHR-DICHTUNG DN110 PVC | 222.9 | 091 | 2026
KERNBOHRUNG-151 | KERNBOHRUNG DURCHMESSER 151MM FÜR BOHR-DICHTUNG DN125 PVC | 228.5 | 091 | 2026
KERNBOHRUNG-186 | KERNBOHRUNG DURCHMESSER 186MM FÜR BOHR-DICHTUNG DN160 PVC | 233.4 | 091 | 2026
KERNBOHRUNG-200 | KERNBOHRUNG DURCHMESSER 200MM | 240.2 | 091 | 2026
KERNBOHRUNG-226 | KERNBOHRUNG DURCHMESSER 226MM FÜR BOHR-DICHTUNG DN200 PVC | 244.1 | 091 | 2026
KERNBOHRUNG-276 | KERNBOHRUNG DURCHMESSER 276MM FÜR BOHR-DICHTUNG DN250 PVC | 254.7 | 091 | 2026
KERNBOHRUNG-341 | KERNBOHRUNG DURCHMESSER 341MM FÜR BOHR-DICHTUNG DN315 PVC | 325.5 | 091 | 2026
KERNBOHRUNG-426 | KERNBOHRUNG DURCHMESSER 426MM FÜR BOHR-DICHTUNG DN400 PVC | 383.6 | 091 | 2026
KG3A150-150SN12P | PREMIUM-ECO-PLUS-3MUFFEN-ABZWEIGER SN10.12.16 DN150-150 45GRAD AUSSCHUBS.DICHTR. | 222.38 | 295 | 2026
KG3A200-150SN12P | PREMIUM-ECO-PLUS-3MUFFEN-ABZWEIGER SN10.12.16 DN200-150 45GRAD AUSSCHUBS.DICHTR. | 388.16 | 295 | 2026
KG3A250-150SN12P | PREMIUM-ECO-PLUS-3MUFFEN-ABZWEIGER SN10.12.16 DN250-150 45GRAD AUSSCHUBS.DICHTR. | 691.02 | 295 | 2026
KG3A300-150SN12P | PREMIUM-ECO-PLUS-3MUFFEN-ABZWEIGER SN10.12.16 DN300-150 45GRAD AUSSCHUBS.DICHTR. | 951.62 | 295 | 2026
KGAA150SN12P | PREMIUM-ECO-PLUS-ABSTURZABZWEIGER DN160-160 45GRAD SN10+SN12 | 267.51 | 295 | 2026
KGAA200SN12P | PREMIUM-ECO-PLUS-ABSTURZABZWEIGER DN200-200 45GRAD SN10+SN12 | 444.63 | 295 | 2026
KGB100-15SN12P | PREMIUM-ECO-PLUS-BOGEN SN10.12.16 DN100 15GRAD, AUSSCHUBS. DICHTRING | 20.92 | 295 | 2026
KGB100-30SN12P | PREMIUM-ECO-PLUS-BOGEN SN10.12.16 DN100 30GRAD, AUSSCHUBS. DICHTRING | 20.73 | 295 | 2026
KGB100-45SN12P | PREMIUM-ECO-PLUS-BOGEN SN10.12.16 DN100 45GRAD, AUSSCHUBS. DICHTRING | 20.05 | 295 | 2026
KGB100-67SN12P | PREMIUM-ECO-PLUS-BOGEN SN10.12.16 DN100 67GRAD, AUSSCHUBS. DICHTRING | 22.89 | 295 | 2026
KGB100-87SN12P | PREMIUM-ECO-PLUS-BOGEN SN10.12.16 DN100 87GRAD, AUSSCHUBS. DICHTRING | 21.91 | 295 | 2026
KGB125-15SN12P | PREMIUM-ECO-PLUS-BOGEN SN10.12.16 DN125 15GRAD, AUSSCHUBS. DICHTRING | 38.27 | 295 | 2026
KGB125-30SN12P | PREMIUM-ECO-PLUS-BOGEN SN10.12.16 DN125 30GRAD, AUSSCHUBS. DICHTRING | 38.08 | 295 | 2026
KGB125-45SN12P | PREMIUM-ECO-PLUS-BOGEN SN10.12.16 DN125 45GRAD, AUSSCHUBS. DICHTRING | 37.68 | 295 | 2026
KGB125-67SN12P | PREMIUM-ECO-PLUS-BOGEN SN10.12.16 DN125 67GRAD, AUSSCHUBS. DICHTRING | 52.24 | 295 | 2026
KGB125-87SN12P | PREMIUM-ECO-PLUS-BOGEN SN10.12.16 DN125 87GRAD, AUSSCHUBS. DICHTRING | 51.36 | 295 | 2026
KGB150-15SN12P | PREMIUM-ECO-PLUS-BOGEN SN10.12.16 DN150 15GRAD, AUSSCHUBS.DICHTRING | 60.81 | 295 | 2026
KGB150-30SN12P | PREMIUM-ECO-PLUS-BOGEN SN10.12.16 DN150 30GRAD, AUSSCHUBS.DICHTRING | 58.88 | 295 | 2026
KGB150-45SN12P | PREMIUM-ECO-PLUS-BOGEN SN10.12.16 DN150 45GRAD, AUSSCHUBS.DICHTRING | 57.14 | 295 | 2026
KGB150-67SN12P | PREMIUM-ECO-PLUS-BOGEN SN10.12.16 DN150 67,5GRAD, AUSSCHUBS.DICHTRING | 77.29 | 295 | 2026
KGB150-7.5SN12P | PREMIUM-ECO-PLUS-BOGEN SN10.12.16 DN150 7,5GRAD, AUSSCHUBS.DICHTRING | 87.44 | 295 | 2026
KGB150-87SN12P | PREMIUM-ECO-PLUS-BOGEN SN10.12.16 DN150 87,5GRAD, AUSSCHUBS.DICHTRING | 75.43 | 295 | 2026
KGB200-15SN12P | PREMIUM-ECO-PLUS-BOGEN SN10.12.16 DN200 15GRAD, AUSSCHUBS.DICHTRING | 148.6 | 295 | 2026
KGB200-30SN12P | PREMIUM-ECO-PLUS-BOGEN SN10.12.16 DN200 30GRAD, AUSSCHUBS.DICHTRING | 148.6 | 295 | 2026
KGB200-45SN12P | PREMIUM-ECO-PLUS-BOGEN SN10.12.16 DN200 45GRAD, AUSSCHUBS.DICHTRING | 177.71 | 295 | 2026
KGB200-67SN12P | PREMIUM-ECO-PLUS-BOGEN SN10.12.16 DN200 67,5GRAD, AUSSCHUBS.DICHTRING | 177.71 | 295 | 2026
KGB200-7.5SN12P | PREMIUM-ECO-PLUS-BOGEN SN10.12.16 DN200 7,5GRAD, AUSSCHUBS.DICHTRING | 148.6 | 295 | 2026
KGB200-87SN12P | PREMIUM-ECO-PLUS-BOGEN SN10.12.16 DN200 87,5GRAD, AUSSCHUBS.DICHTRING | 225.01 | 295 | 2026
KGB250-15SN12P | PREMIUM-ECO-PLUS-BOGEN SN10.12.16 DN250 15GRAD, AUSSCHUBS.DICHTRING | 258.91 | 295 | 2026
KGB250-30SN12P | PREMIUM-ECO-PLUS-BOGEN SN10.12.16 DN250 30GRAD, AUSSCHUBS.DICHTRING | 258.91 | 295 | 2026
KGB250-45SN12P | PREMIUM-ECO-PLUS-BOGEN SN10.12.16 DN250 45GRAD, AUSSCHUBS.DICHTRING | 376.92 | 295 | 2026
KGB250-7.5SN12P | PREMIUM-ECO-PLUS-BOGEN SN10.12.16 DN250 7,5GRAD, AUSSCHUBSICHERUNGSDICHTRING | 258.91 | 295 | 2026
KGB250-87SN12P | PREMIUM-ECO-PLUS-BOGEN SN10.12.16 DN250 87,5GRAD, AUSSCHUBS.DICHTRING | 395.6 | 295 | 2026
KGB300-15SN12P | PREMIUM-ECO-PLUS-BOGEN SN10.12.16 DN300 15GRAD, AUSSCHUBS.DICHTRING | 395.6 | 295 | 2026
KGB300-30SN12P | PREMIUM-ECO-PLUS-BOGEN SN10.12.16 DN300 30GRAD, AUSSCHUBS.DICHTRING | 415.89 | 295 | 2026
KGB300-45SN12P | PREMIUM-ECO-PLUS-BOGEN SN10.12.16 DN300 45GRAD, AUSSCHUBS.DICHTRING | 444.83 | 295 | 2026
KGB300-7.5SN12P | PREMIUM-ECO-PLUS-BOGEN SN10.12.16 DN300 7,5GRAD, AUSSCHUBS.DICHTRING | 395.6 | 295 | 2026
KGB300-87SN12P | PREMIUM-ECO-PLUS-BOGEN SN10.12.16 DN300 87,5GRAD, AUSSCHUBS.DICHTRING | 489.57 | 295 | 2026
KGB400-15SN12P | PREMIUM-ECO-PLUS-BOGEN SN10.12.16 DN400 15GRAD, AUSSCHUBS.DICHTRING | 956.37 | 295 | 2026
KGB400-30SN12P | PREMIUM-ECO-PLUS-BOGEN SN10.12.16 DN400 30GRAD, AUSSCHUBS.DICHTRING | 1060.97 | 295 | 2026
KGB400-45SN12P | PREMIUM-ECO-PLUS-BOGEN SN10.12.16 DN400 45GRAD, AUSSCHUBS.DICHTRING | 1358.39 | 295 | 2026
KGB400-7.5SN12P | PREMIUM-ECO-PLUS-BOGEN SN10.12.16 DN400 7,5GRAD, AUSSCHUBS.DICHTRING | 896.01 | 295 | 2026
KGB400-87SN12P | PREMIUM-ECO-PLUS-BOGEN SN10.12.16 DN400 87,5GRAD, AUSSCHUBS.DICHTRING | 2026.9 | 295 | 2026
KGB500-15SN12P | PREMIUM-ECO-PLUS-BOGEN SN10.12.16 DN500 15GRAD, AUSSCHUBS.DICHTRING | 1887.36 | 295 | 2026
KGB500-30SN12P | PREMIUM-ECO-PLUS-BOGEN SN10.12.16 DN500 30GRAD, AUSSCHUBS.DICHTRING | 1992.91 | 295 | 2026
KGB500-45SN12P | PREMIUM-ECO-PLUS-BOGEN SN10.12.16 DN500 45GRAD, AUSSCHUBS.DICHTRING | 2581.23 | 295 | 2026
KGB500-7.5SN12P | PREMIUM-ECO-PLUS-BOGEN SN10+SN12 DN500 7,5GRAD, AUSSCHUBS.DICHTRING | 1807.45 | 295 | 2026
KGB500-87SN12P | PREMIUM-ECO-PLUS-BOGEN SN10.12.16 DN500 87,5GRAD, AUSSCHUBS.DICHTRING | 3096.08 | 295 | 2026
KGB600-15SN12P | PREMIUM-ECO-PLUS-BOGEN SN10.12.16 DN600 15GRAD, AUSSCHUBS.DICHTRING | 3507.78 | 295 | 2026
KGB600-30SN12P | PREMIUM-ECO-PLUS-BOGEN SN10.12.16 DN600 30GRAD, AUSSCHUBS.DICHTRING | 3898.14 | 297 | 2026
KGB600-45SN12P | PREMIUM-ECO-PLUS-BOGEN SN10+SN12 DN630 45GRAD, AUSSCHUBS.DICHTRING | 4926.17 | 297 | 2026
KGB600-7.5SN12P | PREMIUM-ECO-PLUS-BOGEN SN10.12.16 DN630 7.5 GRAD, AUSSCHUBS.DICHTRING | 3284.03 | 297 | 2026
KGB600-87SN12P | PREMIUM-ECO-PLUS-BOGEN SN10.12.16 DN630 87 GRAD, AUSSCHUBS.DICHTRING | 5959.72 | 297 | 2026
KGD100SN12P | PREMIUM-ECO-PLUS-DOPPELMUFFE DN100 SN10+SN12 AUSSCHUBS. DICHTRING | 23.83 | 295 | 2026
KGD125SN12P | PREMIUM-ECO-PLUS-DOPPELMUFFE DN125 SN10+SN12 AUSSCHUBS. DICHTRING | 40.97 | 295 | 2026
KGD150SN12P | PREMIUM-ECO-PLUS-DOPPELMUFFE DN150 SN10+SN12 AUSSCHUBS. DICHTRING | 59.19 | 295 | 2026
KGD200SN12P | PREMIUM-ECO-PLUS-DOPPELMUFFE DN200 SN10+SN12 AUSSCHUBS. DICHTRING | 165.03 | 295 | 2026
KGD250SN12P | PREMIUM-ECO-PLUS-DOPPELMUFFE DN250 SN10+SN12 AUSSCHUBS. DICHTRING | 317.98 | 295 | 2026
KGD300SN12P | PREMIUM-ECO-PLUS-DOPPELMUFFE DN300 SN10+SN12 AUSSCHUBS. DICHTRING | 459.62 | 295 | 2026
KGD600SN12P | PREMIUM-ECO-PLUS-DOPPELMUFFE DN630 SN10+SN12 AUSSCHUBS. DICHTRING | 2073.56 | 297 | 2026
KGEA10-10SN12P | PREMIUM-ECO-PLUS-ABZWEIGER SN10.12.16 DN100-100 45GRAD AUSSCHUBS.DICHTR. | 49.22 | 295 | 2026
KGEA12-10SN12P | PREMIUM-ECO-PLUS-ABZWEIGER SN10.12.16 DN125-100 45GRAD AUSSCHUBS.DICHTR. | 83.17 | 295 | 2026
KGEA12-12SN12P | PREMIUM-ECO-PLUS-ABZWEIGER SN10.12.16 DN125-125 45GRAD AUSSCHUBS.DICHTR. | 126.18 | 295 | 2026
KGEA15-10SN12P | PREMIUM-ECO-PLUS-ABZWEIGER SN10.12.16 DN150-100 45GRAD AUSSCHUBS.DICHTR. | 113.03 | 295 | 2026
KGEA15-15SN12P | PREMIUM-ECO-PLUS-ABZWEIGER SN10.12.16 DN150-150 45GRAD AUSSCHUBS.DICHTR. | 162.7 | 295 | 2026
KGEA20-15SN12P | PREMIUM-ECO-PLUS-ABZWEIGER SN10.12.16 DN200-150 45GRAD AUSSCHUBS.DICHTR. | 222.18 | 295 | 2026
KGEA20-20SN12P | PREMIUM-ECO-PLUS-ABZWEIGER SN10.12.16 DN200-200 45GRAD AUSSCHUBS.DICHTR. | 290.56 | 295 | 2026
KGEA25-15SN12P | PREMIUM-ECO-PLUS-ABZWEIGER SN10.12.16 DN250-150 45GRAD AUSSCHUBS.DICHTR. | 370.34 | 295 | 2026
KGEA25-20SN12P | PREMIUM-ECO-PLUS-ABZWEIGER SN10.12.16 DN250-200 45GRAD AUSSCHUBS.DICHTR. | 429.97 | 295 | 2026
KGEA25-25SN12P | PREMIUM-ECO-PLUS-ABZWEIGER SN10.12.16 DN250-250 45GRAD AUSSCHUBS.DICHTR. | 630.56 | 295 | 2026
KGEA30-15SN12P | PREMIUM-ECO-PLUS-ABZWEIGER SN10.12.16 DN300-150 45GRAD AUSSCHUBS.DICHTR. | 533.43 | 295 | 2026
KGEA30-20SN12P | PREMIUM-ECO-PLUS-ABZWEIGER SN10.12.16 DN300-200 45GRAD AUSSCHUBS.DICHTR. | 582.81 | 295 | 2026
KGEA30-25SN12P | PREMIUM-ECO-PLUS-ABZWEIGER SN10.12.16 DN300-250 45GRAD AUSSCHUBS.DICHTR. | 780.37 | 295 | 2026
KGEA30-30SN12P | PREMIUM-ECO-PLUS-ABZWEIGER SN10.12.16 DN300-300 45GRAD AUSSCHUBS.DICHTR. | 1231.72 | 295 | 2026
KGEA40-25SN12P | PREMIUM-ECO-PLUS-ABZWEIGER SN10.12.16 DN400-250 45GRAD AUSSCHUBS.DICHTR. | 1476.81 | 295 | 2026
KGEA40-30SN12P | PREMIUM-ECO-PLUS-ABZWEIGER SN10.12.16 DN400-300 45GRAD AUSSCHUBS.DICHTR. | 1745.06 | 295 | 2026
KGEA40-40SN12P | PREMIUM-ECO-PLUS-ABZWEIGER SN10.12.16 DN400-400 45GRAD AUSSCHUBS.DICHTR. | 2391.13 | 295 | 2026
KGEA50-25SN12P | PREMIUM-ECO-PLUS-ABZWEIGER SN10.12.16 DN500-250 45GRAD AUSSCHUBS.DICHTR. | 2460.78 | 295 | 2026
KGEA50-30SN12P | PREMIUM-ECO-PLUS-ABZWEIGER SN10.12.16 DN500-300 45GRAD AUSSCHUBS.DICHTR. | 2634.42 | 295 | 2026
KGEA50-40SN12P | PREMIUM-ECO-PLUS-ABZWEIGER SN10.12.16 DN500-400 45GRAD AUSSCHUBS.DICHTR. | 3032.17 | 295 | 2026
KGEA50-50SN12P | PREMIUM-ECO-PLUS-ABZWEIGER SN10.12.16 DN500-500 45GRAD AUSSCHUBS.DICHTR. | 4564.22 | 295 | 2026
KGEA60-25SN12P | PREMIUM-ECO-PLUS-ABZWEIGER SN10.12.16 DN630-250 45GRAD AUSSCHUBS.DICHTR. | 3267.69 | 297 | 2026
KGEA60-30SN12P | PREMIUM-ECO-PLUS-ABZWEIGER SN10.12.16 DN630-315 45GRAD AUSSCHUBS.DICHTR. | 3416.45 | 297 | 2026
KGEA60-40SN12P | PREMIUM-ECO-PLUS-ABZWEIGER SN10.12.16 DN630-400 45GRAD AUSSCHUBS.DICHTR. | 3999.34 | 297 | 2026
KGEA60-50SN12P | PREMIUM-ECO-PLUS-ABZWEIGER SN10.12.16 DN630-500 45GRAD AUSSCHUBS.DICHTR. | 4717.66 | 297 | 2026
KGEA60-60SN12P | PREMIUM-ECO-PLUS-ABZWEIGER SN10.12.16 DN630-630 45GRAD AUSSCHUBS.DICHTR. | 6225.59 | 297 | 2026
KGEASG300-150SN12P | PREMIUM-ECO-PLUS-ABZWEIGER SN10.12.16 DN315-160 90GRAD AUSSCHUBS.DICHTR., SOHLEGLEICH OHNE MUFFE | 534.4 | 295 | 2026
KGEASG400-150SN12P | PREMIUM-ECO-PLUS-ABZWEIGER SN10.12.16 DN400-160 90GRAD AUSSCHUBS.DICHTR., SOHLEGLEICH OHNE MUFFE | 780.59 | 295 | 2026
KGEASG500-150SN12P | PREMIUM-ECO-PLUS-ABZWEIGER SN10.12.16 DN500-150 90GRAD AUSSCHUBS.DICHTR., SOHLEGLEICH OHNE MUFFE | 1291.05 | 295 | 2026
KGEM100-1SN10P | POLO-KANALROHR PREMIUM SN10 DN100 LG1000MM INKL. SICHERHEITSHALTERING FARBE WEISS (AUSSCHUBGESICHERT) | 25.8 | 293 | 2026
KGEM100-3SN10P | POLO-KANALROHR PREMIUM SN10 DN100 LG3000MM INKL. SICHERHEITSHALTERING FARBE WEISS (AUSSCHUBGESICHERT) | 71.69 | 293 | 2026
KGEM100-6SN10P | POLO-KANALROHR PREMIUM SN10 DN100 LG6000MM INKL. SICHERHEITSHALTERING FARBE WEISS (AUSSCHUBGESICHERT) | 127.79 | 293 | 2026
KGEM125-1SN10P | POLO-KANALROHR PREMIUM SN10 DN125 LG1000MM INKL. SICHERHEITSHALTERING FARBE WEISS (AUSSCHUBGESICHERT) | 37.84 | 293 | 2026
KGEM125-3SN10P | POLO-KANALROHR PREMIUM SN10 DN125 LG3000MM INKL. SICHERHEITSHALTERING FARBE WEISS (AUSSCHUBGESICHERT) | 101 | 293 | 2026
KGEM125-6SN10P | POLO-KANALROHR PREMIUM SN10 DN125 LG6000MM INKL. SICHERHEITSHALTERING FARBE WEISS (AUSSCHUBGESICHERT) | 167.52 | 293 | 2026
KGEM150-1SN10P | POLO-KANALROHR PREMIUM SN10 DN150 LG1000MM INKL. SICHERHEITSHALTERING FARBE WEISS (AUSSCHUBGESICHERT) | 49.83 | 293 | 2026
KGEM150-1SN12P | POLO-KANALROHR PREMIUM SN12 DN150 LG1000MM INKL. SICHERHEITSHALTERING FARBE WEISS (AUSSCHUBGESICHERT) | 57.05 | 293 | 2026
KGEM150-1SN16P | POLO-KANALROHR PREMIUM SN16 DA160 LG1000MM INKL. SICHERHEITSHALTERING FARBE WEISS (AUSSCHUBGESICHERT) | 63.96 | 292 | 2026
KGEM150-3SN10P | POLO-KANALROHR PREMIUM SN10 DN150 LG3000MM INKL. SICHERHEITSHALTERING FARBE WEISS (AUSSCHUBGESICHERT) | 138.82 | 293 | 2026
KGEM150-3SN12P | POLO-KANALROHR PREMIUM SN12 DN150 LG3000MM INKL. SICHERHEITSHALTERING FARBE WEISS (AUSSCHUBGESICHERT) | 163.12 | 293 | 2026
KGEM150-3SN16P | POLO-KANALROHR PREMIUM SN16 DA160 LG3000MM INKL. SICHERHEITSHALTERING FARBE WEISS (AUSSCHUBGESICHERT) | 182.69 | 292 | 2026
KGEM150-6SN10P | POLO-KANALROHR PREMIUM SN10 DN150 LG6000MM INKL. SICHERHEITSHALTERING FARBE WEISS (AUSSCHUBGESICHERT) | 269.66 | 293 | 2026
KGEM150-6SN12P | POLO-KANALROHR PREMIUM SN12 DN150 LG6000MM INKL. SICHERHEITSHALTERING FARBE WEISS (AUSSCHUBGESICHERT) | 313.75 | 293 | 2026
KGEM150-6SN16P | POLO-KANALROHR PREMIUM SN16 DN160 LG6000MM INKL. SICHERHEITSHALTERING FARBE WEISS (AUSSCHUBGESICHERT) | 350.78 | 292 | 2026
KGEM200-1SN10P | POLO-KANALROHR PREMIUM SN10 DN200 LG1000MM INKL. SICHERHEITSHALTERING FARBE WEISS (AUSSCHUBGESICHERT) | 85.99 | 293 | 2026
KGEM200-1SN12P | POLO-KANALROHR PREMIUM SN12 DN200 LG1000MM INKL. SICHERHEITSHALTERING FARBE WEISS (AUSSCHUBGESICHERT) | 97.36 | 293 | 2026
KGEM200-1SN16P | POLO-KANALROHR PREMIUM SN16 DN200 LG1000MM INKL. SICHERHEITSHALTERING FARBE WEISS (AUSSCHUBGESICHERT) | 108.92 | 292 | 2026
KGEM200-3SN10P | POLO-KANALROHR PREMIUM SN10 DN200 LG3000MM INKL. SICHERHEITSHALTERING FARBE WEISS (AUSSCHUBGESICHERT) | 232.18 | 293 | 2026
KGEM200-3SN12P | POLO-KANALROHR PREMIUM SN12 DN200 LG3000MM INKL. SICHERHEITSHALTERING FARBE WEISS (AUSSCHUBGESICHERT) | 263.77 | 293 | 2026
KGEM200-3SN16P | POLO-KANALROHR PREMIUM SN16 DN200 LG3000MM INKL. SICHERHEITSHALTERING FARBE WEISS (AUSSCHUBGESICHERT) | 296.7 | 292 | 2026
KGEM200-6SN10P | POLO-KANALROHR PREMIUM SN10 DN200 LG6000MM INKL. SICHERHEITSHALTERING FARBE WEISS (AUSSCHUBGESICHERT) | 447.43 | 293 | 2026
KGEM200-6SN12P | POLO-KANALROHR PREMIUM SN12 DN200 LG6000MM INKL. SICHERHEITSHALTERING FARBE WEISS (AUSSCHUBGESICHERT) | 514.3 | 293 | 2026
KGEM200-6SN16P | POLO-KANALROHR PREMIUM SN16 DN200 LG6000MM INKL. SICHERHEITSHALTERING FARBE WEISS (AUSSCHUBGESICHERT) | 575.22 | 292 | 2026
KGEM250-1SN10P | POLO-KANALROHR PREMIUM SN10 DN250 LG1000MM INKL. SICHERHEITSHALTERING FARBE WEISS (AUSSCHUBGESICHERT) | 140.28 | 293 | 2026
KGEM250-1SN12P | POLO-KANALROHR PREMIUM SN12 DN250 LG1000MM INKL. SICHERHEITSHALTERING FARBE WEISS (AUSSCHUBGESICHERT) | 159.24 | 293 | 2026
KGEM250-1SN16P | POLO-KANALROHR PREMIUM SN16 DN250 LG1000MM INKL. SICHERHEITSHALTERING FARBE WEISS (AUSSCHUBGESICHERT) | 178.47 | 292 | 2026
KGEM250-3SN10P | POLO-KANALROHR PREMIUM SN10 DN250 LG3000MM INKL. SICHERHEITSHALTERING FARBE WEISS (AUSSCHUBGESICHERT) | 362.24 | 293 | 2026
KGEM250-3SN12P | POLO-KANALROHR PREMIUM SN12 DN250 LG3000MM INKL. SICHERHEITSHALTERING FARBE WEISS (AUSSCHUBGESICHERT) | 410.28 | 293 | 2026
KGEM250-3SN16P | POLO-KANALROHR PREMIUM SN16 DN250 LG3000MM INKL. SICHERHEITSHALTERING FARBE WEISS (AUSSCHUBGESICHERT) | 459.68 | 292 | 2026
KGEM250-6SN10P | POLO-KANALROHR PREMIUM SN10 DN250 LG6000MM INKL. SICHERHEITSHALTERING FARBE WEISS (AUSSCHUBGESICHERT) | 669.24 | 293 | 2026
KGEM250-6SN12P | POLO-KANALROHR PREMIUM SN12 DN250 LG6000MM INKL. SICHERHEITSHALTERING FARBE WEISS (AUSSCHUBGESICHERT) | 749.36 | 293 | 2026
KGEM250-6SN16P | POLO-KANALROHR PREMIUM SN16 DN250 LG6000MM INKL. SICHERHEITSHALTERING FARBE WEISS (AUSSCHUBGESICHERT) | 839.3 | 292 | 2026
KGEM300-1SN10P | POLO-KANALROHR PREMIUM SN10 DN300 LG1000MM INKL. SICHERHEITSHALTERING FARBE WEISS (AUSSCHUBGESICHERT) | 222.32 | 293 | 2026
KGEM300-1SN12P | POLO-KANALROHR PREMIUM SN12 DN300 LG1000MM INKL. SICHERHEITSHALTERING FARBE WEISS (AUSSCHUBGESICHERT) | 250.92 | 293 | 2026
KGEM300-1SN16P | POLO-KANALROHR PREMIUM SN16 DA315 LG1000MM INKL. SICHERHEITSHALTERING FARBE WEISS (AUSSCHUBGESICHERT) | 281.01 | 292 | 2026
KGEM300-3SN10P | POLO-KANALROHR PREMIUM SN10 DN300 LG3000MM INKL. SICHERHEITSHALTERING FARBE WEISS (AUSSCHUBGESICHERT) | 542.98 | 293 | 2026
KGEM300-3SN12P | POLO-KANALROHR PREMIUM SN12 DN300 LG3000MM INKL. SICHERHEITSHALTERING FARBE WEISS (AUSSCHUBGESICHERT) | 614.17 | 293 | 2026
KGEM300-3SN16P | POLO-KANALROHR PREMIUM SN16 DN315 LG3000MM INKL. SICHERHEITSHALTERING FARBE WEISS (AUSSCHUBGESICHERT) | 687.9 | 292 | 2026
KGEM300-6SN10P | POLO-KANALROHR PREMIUM SN10 DN300 LG6000MM INKL. SICHERHEITSHALTERING FARBE WEISS (AUSSCHUBGESICHERT) | 950.77 | 293 | 2026
KGEM300-6SN12P | POLO-KANALROHR PREMIUM SN12 DN300 LG6000MM INKL. SICHERHEITSHALTERING FARBE WEISS (AUSSCHUBGESICHERT) | 1073.41 | 293 | 2026
KGEM300-6SN16P | POLO-KANALROHR PREMIUM SN16 DN315 LG6000MM INKL. SICHERHEITSHALTERING FARBE WEISS (AUSSCHUBGESICHERT) | 1202.11 | 292 | 2026
KGEM400-1SN10P | POLO-KANALROHR PREMIUM SN10 DN400 LG1000MM INKL. SICHERHEITSHALTERING FARBE WEISS (AUSSCHUBGESICHERT) | 359.39 | 293 | 2026
KGEM400-1SN12P | POLO-KANALROHR PREMIUM SN12 DN400 LG1000MM INKL. SICHERHEITSHALTERING FARBE WEISS (AUSSCHUBGESICHERT) | 406.64 | 293 | 2026
KGEM400-1SN16P | POLO-KANALROHR PREMIUM SN16 DN400 LG1000MM INKL. SICHERHEITSHALTERING FARBE WEISS (AUSSCHUBGESICHERT) | 455.47 | 292 | 2026
KGEM400-3SN10P | POLO-KANALROHR PREMIUM SN10 DN400 LG3000MM INKL. SICHERHEITSHALTERING FARBE WEISS (AUSSCHUBGESICHERT) | 890.4 | 293 | 2026
KGEM400-3SN12P | POLO-KANALROHR PREMIUM SN12 DN400 LG3000MM INKL. SICHERHEITSHALTERING FARBE WEISS (AUSSCHUBGESICHERT) | 1007.63 | 293 | 2026
KGEM400-3SN16P | POLO-KANALROHR PREMIUM SN16 DN400 LG3000MM INKL. SICHERHEITSHALTERING FARBE WEISS (AUSSCHUBGESICHERT) | 1128.52 | 292 | 2026
KGEM400-6SN10P | POLO-KANALROHR PREMIUM SN10 DN400 LG6000MM INKL. SICHERHEITSHALTERING FARBE WEISS (AUSSCHUBGESICHERT) | 1601.61 | 293 | 2026
KGEM400-6SN12P | POLO-KANALROHR PREMIUM SN12 DN400 LG6000MM INKL. SICHERHEITSHALTERING FARBE WEISS (AUSSCHUBGESICHERT) | 1821.26 | 293 | 2026
KGEM400-6SN16P | POLO-KANALROHR PREMIUM SN16 DN400 LG6000MM INKL. SICHERHEITSHALTERING FARBE WEISS (AUSSCHUBGESICHERT) | 2017.53 | 292 | 2026
KGEM500-1SN10P | POLO-KANALROHR PREMIUM SN10 DN500 LG1000MM INKL. SICHERHEITSHALTERING FARBE WEISS (AUSSCHUBGESICHERT) | 569.22 | 293 | 2026
KGEM500-1SN12P | POLO-KANALROHR PREMIUM SN12 DN500 LG1000MM INKL. SICHERHEITSHALTERING FARBE WEISS (AUSSCHUBGESICHERT) | 644.98 | 293 | 2026
KGEM500-1SN16P | POLO-KANALROHR PREMIUM SN16 DN500 LG1000MM INKL. SICHERHEITSHALTERING FARBE WEISS (AUSSCHUBGESICHERT) | 722.32 | 292 | 2026
KGEM500-3SN10P | POLO-KANALROHR PREMIUM SN10 DN500 LG3000MM INKL. SICHERHEITSHALTERING FARBE WEISS (AUSSCHUBGESICHERT) | 1407.24 | 293 | 2026
KGEM500-3SN12P | POLO-KANALROHR PREMIUM SN12 DN500 LG3000MM INKL. SICHERHEITSHALTERING FARBE WEISS (AUSSCHUBGESICHERT) | 1593.88 | 293 | 2026
KGEM500-3SN16P | POLO-KANALROHR PREMIUM SN16 DN500 LG3000MM INKL. SICHERHEITSHALTERING FARBE WEISS (AUSSCHUBGESICHERT) | 1785.11 | 292 | 2026
KGEM500-6SN10P | POLO-KANALROHR PREMIUM SN10 DN500 LG6000MM INKL. SICHERHEITSHALTERING FARBE WEISS (AUSSCHUBGESICHERT) | 2525.86 | 293 | 2026
KGEM500-6SN12P | POLO-KANALROHR PREMIUM SN12 DN500 LG6000MM INKL. SICHERHEITSHALTERING FARBE WEISS (AUSSCHUBGESICHERT) | 2862.3 | 293 | 2026
KGEM500-6SN16P | POLO-KANALROHR PREMIUM SN16 DN500 LG6000MM INKL. SICHERHEITSHALTERING FARBE WEISS (AUSSCHUBGESICHERT) | 3205.7 | 292 | 2026
KGEM600-1SN12P | POLO-KANALROHR PREMIUM SN12 DN600 LG1000MM INKL. SICHERHEITSHALTERING FARBE WEISS (AUSSCHUBGESICHERT) | 1269.37 | 292 | 2026
KGEM600-1SN16P | POLO-KANALROHR PREMIUM SN16 DA630 LG1000MM INKL. SICHERHEITSHALTERING FARBE WEISS (AUSSCHUBGESICHERT) | 1421.68 | 292 | 2026
KGEM600-3SN12P | POLO-KANALROHR PREMIUM SN12 DN600 LG3000MM INKL. SICHERHEITSHALTERING FARBE WEISS (AUSSCHUBGESICHERT) | 2454.14 | 292 | 2026
KGEM600-3SN16P | POLO-KANALROHR PREMIUM SN16 DA630 LG3000MM INKL. SICHERHEITSHALTERING FARBE WEISS (AUSSCHUBGESICHERT) | 2748.93 | 292 | 2026
KGEM600-6SN12P | POLO-KANALROHR PREMIUM SN12 DN600 LG6000MM INKL. SICHERHEITSHALTERING FARBE WEISS (AUSSCHUBGESICHERT) | 4136.99 | 292 | 2026
KGEM600-6SN16P | POLO-KANALROHR PREMIUM SN16 DA630 LG6000MM INKL. SICHERHEITSHALTERING FARBE WEISS (AUSSCHUBGESICHERT) | 4633.05 | 292 | 2026
KGEP100SN12P | POLO-EHP CONTROL REINIGUNGSROHR DN110 FÜR POLO-ECOPLUS PREMIUM | 247.18 | 296 | 2026
KGEP100 | PVC-HAUSKANAL-EINHANDPUTZSTÜCK DN110MM BAULÄNGE 425MM | 242.83 | 296 | 2026
KGEP125SN12P | POLO-EHP CONTROL REINIGUNGSROHR DN125 FÜR POLO-ECOPLUS PREMIUM | 282.47 | 296 | 2026
KGEP125 | PVC-HAUSKANAL-EINHANDPUTZSTÜCK DN125MM BAULÄNGE 450MM | 278.93 | 296 | 2026
KGEP150SN12P | POLO-EHP CONTROL REINIGUNGSROHR DN160 FÜR POLO-ECOPLUS PREMIUM | 355.46 | 296 | 2026
KGEP150 | PVC-HAUSKANAL-EINHANDPUTZSTÜCK DN160MM BAULÄNGE 475MM | 349.72 | 296 | 2026
KGEP200SN12P | POLO-EHP CONTROL REINIGUNGSROHR DN200 FÜR POLO-ECOPLUS PREMIUM | 402.72 | 296 | 2026
KGEP200 | PVC-HAUSKANAL-EINHANDPUTZSTÜCK DN200MM BAULÄNGE 490MM | 396.21 | 296 | 2026
KGEP250SN12P | POLO-EHP CONTROL REINIGUNGSROHR DN250 FÜR POLO-ECOPLUS PREMIUM | 504.16 | 296 | 2026
KGEP250 | PVC-STRASSENKANAL-EINHANDPUTZSTÜCK DN250MM BAULÄNGE 1100MM | 494.58 | 296 | 2026
KGEP300SN12P | POLO-EHP CONTROL REINIGUNGSROHR DN300 FÜR POLO-ECOPLUS PREMIUM | 628.61 | 296 | 2026
KGEP300 | PVC-STRASSENKANAL-EINHANDPUTZSTÜCK DN315MM BAULÄNGE 1110MM | 616.68 | 296 | 2026
KGEP400SN12P | POLO-EHP CONTROL REINIGUNGSROHR DN400 FÜR POLO-ECOPLUS PREMIUM | 776.64 | 296 | 2026
KGEP400 | PVC-STRASSENKANAL-EINHANDPUTZSTÜCK DN400MM BAULÄNGE 1150MM | 761.89 | 296 | 2026
KGEP500SN12P | POLO-EHP CONTROL REINIGUNGSROHR DN500 FÜR POLO-ECOPLUS PREMIUM | 990.33 | 296 | 2026
KGEP600SN12P | POLO-EHP CONTROL REINIGUNGSROHR DN630 FÜR POLO-ECOPLUS PREMIUM | 1594.04 | 296 | 2026
KGGLMI8972 | GLEITMITTEL-TUBE ZU 250 GRAMM | 6.7 | 000 | 2026
KGGLMI8975P | DIESEN ARTIKEL NICHT MEHR VERWENDEN - SIEHE KGGLMI8975 - GLEITMITTEL 1 KG IN TUBE | 18.5575 | 000 | 2026
KGM100SN12P | ECO-PLUS-MUFFENSTOPFEN DN100 SN10.12.16 | 26.93 | 295 | 2026
KGM125SN12P | ECO-PLUS-MUFFENSTOPFEN DN125 SN10.12.16 | 36.25 | 295 | 2026
KGM150SN12P | ECO-PLUS-MUFFENSTOPFEN DN150 SN10.12.16 | 44.27 | 295 | 2026
KGM200SN12P | ECO-PLUS-MUFFENSTOPFEN DN200 SN10.12.16 | 121.16 | 295 | 2026
KGM250SN12P | ECO-PLUS-MUFFENSTOPFEN DN250 SN10.12.16 | 177.92 | 295 | 2026
KGM300SN12P | ECO-PLUS-MUFFENSTOPFEN DN300 SN10.12.16 | 250.15 | 295 | 2026
KGM400SN12P | ECO-PLUS-MUFFENSTOPFEN DN400 SN10.12.16 | 378.01 | 295 | 2026
KGÜ100-125SN12P | PREMIUM-ECO-PLUS-ÜBERGANG DN125-100 SN10.12.16, MUFFE=DN100-SPITZENDE=DN125 | 33.7 | 295 | 2026
KGÜ100-150SN12P | PREMIUM-ECO-PLUS-ÜBERGANG DN150-100 SN10.12.16,MUFFE=DN100-SPITZENDE=DN150 | 50.08 | 295 | 2026
KGU100SN12P | PREMIUM-ECO-PLUS-ÜBERSCHUBMUFFE DN100 SN10.12.16 AUSSCHUBS. DICHTR. | 23.83 | 295 | 2026
KGÜ125-150SN12P | PREMIUM-ECO-PLUS-ÜBERGANG DN150-125 SN10.12.16,MUFFE=DN125-SPITZENDE=DN150 | 50.08 | 295 | 2026
KGU125SN12P | PREMIUM-ECO-PLUS-ÜBERSCHUBMUFFE DN125 SN10.12.16 AUSSCHUBS. DICHTR. | 40.97 | 295 | 2026
KGÜ150-200SN12P | PREMIUM-ECO-PLUS-ÜBERGANG DN200-150 SN10.12.16,MUFFE=DN150-SPITZENDE=DN200 | 201.19 | 295 | 2026
KGU150SN12P | PREMIUM-ECO-PLUS-ÜBERSCHUBMUFFE DN150 SN10.12.16 AUSSCHUBS. DICHTR. | 59.19 | 295 | 2026
KGÜ200-250SN12P | PREMIUM-ECO-PLUS-ÜBERGANG DN250-200 SN10.12.16,MUFFE=DN200-SPITZENDE=DN250 | 429.97 | 295 | 2026
KGU200SN12P | PREMIUM-ECO-PLUS-ÜBERSCHUBMUFFE DN200 SN10.12.16 AUSSCHUBS. DICHTR. | 165.03 | 295 | 2026
KGÜ250-300SN12P | PREMIUM-ECO-PLUS-ÜBERGANG DN300-250 SN10.12.16,MUFFE=DN250-SPITZENDE=DN300 | 531.23 | 295 | 2026
KGU250SN12P | PREMIUM-ECO-PLUS-ÜBERSCHUBMUFFE DN250 SN10.12.16 AUSSCHUBS. DICHTR. | 317.98 | 295 | 2026
KGÜ300-400SN12P | PREMIUM-ECO-PLUS-ÜBERGANG DN400-300 SN10.12.16, MUFFE=DN300-SPITZENDE=DN400 | 1780.5 | 295 | 2026
KGU300SN12P | PREMIUM-ECO-PLUS-ÜBERSCHUBMUFFE DN300 SN10.12.16 AUSSCHUBS. DICHTR. | 459.62 | 295 | 2026
KGÜ400-500SN12P | PREMIUM-ECO-PLUS-ÜBERGANG DN500-400 SN10.12.16, MUFFE=DN400-SPITZENDE=DN500 | 2237.04 | 295 | 2026
KGU400SN12P | PREMIUM-ECO-PLUS-ÜBERSCHUBMUFFE DN400 SN10.12.16 AUSSCHUBS. DICHTR. | 818.15 | 295 | 2026
KGU500SN12P | PREMIUM-ECO-PLUS-ÜBERSCHUBMUFFE DN500 SN10.12.16 AUSSCHUBS. DICHTR. | 1305.11 | 295 | 2026
KGU600SN12P | PREMIUM-ECO-PLUS-ÜBERSCHUBMUFFE DN600 SN10.12.16 AUSSCHUBS. DICHTR. | 2073.56 | 297 | 2026
KGUS150SN12P | PREMIUM-ECO-PLUS-ÜBERGANG DN150 VON STEINZEUG-SPITZENDE AUF PVC-MUFFE SN10+SN12 | 156.7 | 296 | 2026
KLEBER | 2-KOMPONENTENKLEBER, (VERRECHNUNG ERFOLGT NACH TATS.ERFORDERL. MENGE) | 12.5 | 000 | 2026
KLRA-110 | LEERROHRANSCHLUSS ZU KUNSTSTOFFROHR DN110 | 330.7 | 091 | 2026
KS10-160CD | KONTROLLSCHACHT BETON M.KST-GERINNE, D=1000MM,ZU-/ABL.DN160,ABD.KL.D400 | 1982 | 091 | 2026
KS10-160D | KONTROLLSCHACHT BETON M.KST-GERINNE, D=1000MM,ZU-/ABL.DN160,ABD.KL.D400 | 2535 | 091 | 2026
KS10-200CD | KONTROLLSCHACHT BETON M.KST-GERINNE, D=1000MM,ZU-/ABL.DN200,ABD.KL.D400 | 2145 | 091 | 2026
KS10-200D | KONTROLLSCHACHT BETON M.KST-GERINNE, D=1000MM,ZU-/ABL.DN200,ABD.KL.D400 | 2697 | 091 | 2026
KS10-250CD | KONTROLLSCHACHT BETON M.KST-GERINNE, D=1000MM,ZU-/ABL.DN250,ABD.KL.D400 | 2274 | 091 | 2026
KS10-250D | KONTROLLSCHACHT BETON M.KST-GERINNE, D=1000MM,ZU-/ABL.DN250,ABD.KL.D400 | 2826 | 091 | 2026
KS10-315CD | KONTROLLSCHACHT BETON M.KST-GERINNE, D=1000MM,ZU-/ABL.DN315,ABD.KL.D400 | 2697 | 091 | 2026
KS10-315D | KONTROLLSCHACHT BETON M.KST-GERINNE, D=1000MM,ZU-/ABL.DN315,ABD.KL.D400 | 3248 | 091 | 2026
KS10-400CD | KONTROLLSCHACHT BETON M.KST-GERINNE, D=1000MM,ZU-/ABL.DN400,ABD.KL.D400 | 3400 | 091 | 2026
KS10-400D | KONTROLLSCHACHT BETON M.KST-GERINNE, D=1000MM,ZU-/ABL.DN400,ABD.KL.D400 | 3951 | 091 | 2026
KS6-160D | KONTROLLSCHACHT BETON M.KST-GERINNE, D=600MM,ZU-/ABL.DN160,ABD.KL.D400 | 1603 | 091 | 2026
KS6-200D | KONTROLLSCHACHT BETON M.KST-GERINNE, D=600MM,ZU-/ABL.DN200,ABD.KL.D400 | 1865 | 091 | 2026
KTSCH8 | KAMINTÜRL-SCHLÜSSEL VERNICKELT 8MM | 18.4 | 040 | 2026
LB100G-01# | PURADRAIN VERRIEG.GARNITUR NW100 KNEBEL MIT SCHRAUBE M8/60 VERZINKT | 5.2 | 010 | 2026
LB100G-02# | PURADRAIN VERRIEG.GARNITUR NW100 KNEBEL +SENKSCHRAUBE M8/60 VERZINKT | 5.4 | 010 | 2026
LB100G-03# | PURADRAIN VERRIEG.GARNITUR NW100 KNEBEL+SCHRAUBE M8/60+SCHEIBE VZKT | 4.8 | 010 | 2026
LB150G-03# | PURADRAIN VERRIEG.GARNITUR NW150 KNEBEL+SCHRAUBE M8/60+SCHEIBE VZKT. | 11 | 010 | 2026
LB200G-03# | PURADRAIN VERRIEG.GARNITUR NW200 KNEBEL+SCHRAUBE M8/60+SCHEIBE VZKT. | 17 | 010 | 2026
LMKLA062680008 | ANSCHLUSSMÖGLICHKEIT FÜR ROHRE MIT AUßENDURCHMESSER: 90, 75, 63, 50 UND 40 MM | 2.04 | 000 | 2026
LMKLA062680036 | ANSCHLUSSMÖGLICHKEIT FÜR ROHRE MIT AUßENDURCHMESSER: 140, 125, 110 UND 50 MM | 4.39 | 000 | 2026
LMKLA063280052E | RAHMENELEMENT H 220MM, EK328, AM=LXB=960X960MM, IM=LXB800X800MM H=220MM, 20 ROHREINFÜHRUNGEN | 206.44 | 000 | 2026
LMKLA063280058E | RAHMENELEMENT 70MM, EK328, AM=LXB=960X960MM, IM=LXB800X800MM, H=70MM, OHNE ROHREINFÜHRUNG | 142.57 | 000 | 2026
LMKLA063280061E | RAHMEN, HÖHE 220 MM-IM 800 X 800 MM,AM 960 X 960 MM | 184.16 | 000 | 2026
LMKLA063280094E | RAHMEN, HÖHE 220 MM-IM 800 X 800 MM,AM 960 X 960 MM | 162.4 | 000 | 2026
LMKLA063282060 | GRUNDBAUSATZ B 125-IM 800 X 800 MM,AM 960 X 960 MM | 1670.05 | 000 | 2026
LMKLA063282205 | GRUNDBAUSATZ B 125 UNVERRIEGELT, RIEGEL NACHRÜSTBAR-IM 800 X 800 MM,AM 960 X 960 MM | 1053.78 | 000 | 2026
LMKLA063282206 | GRUNDBAUSATZ D 400, VERRIEGELUNG SECHSKANT-IM 800 X 800 MM,AM 960 X 960 MM | 1372.44 | 000 | 2026
LMKLA063282273 | GRUNDBAUSATZ B 125 UNVERRIEGELT, RIEGEL NACHRÜSTBAR-IM 800 X 800 MM,AM 960 X 960 MM | 1053.78 | 000 | 2026
LMKLA063282306 | KOMPLETTSCHACHT D400 ABD.GUSS LXBXH=800X800MM ÄUßERES MASS: 960X960X240MM, | 1321.96 | 000 | 2026
LMKLA063282528 | GRUNDBAUSATZ D 400-IM 800 X 800 MM,AM 960 X 960 MM | 1940.27 | 000 | 2026
LMKLA063282853 | GRUNDBAUSATZ A 15, VERSCHRAUBUNG SECHSKANT-IM 800 X 800 MM,AM 960 X 960 MM | 976.01 | 000 | 2026
LMKLA063580052E | RAHMEN ZU GRUNDBAUSATZ EK 358 H = 220 MM, ROHRDURCHFÜHRUNG STIRNSEITE 3XDA110 / LÄNGSSEITE 3XDA110 | 155.34 | 000 | 2026
LMKLA063580058E | RAHMEN ZU GRUNDBAUSATZ EK 358 H = 70 MM | 96.89 | 000 | 2026
LMKLA063580072E | RAHMEN ZU GRUNDBAUSATZ EK 358 H = 220 MM, ROHRDURCHFÜHRUNG STIRNSEITE 1X RECHTECK / LÄNGSSEITE 1X RECHTECK | 139.91 | 000 | 2026
LMKLA063580073E | RAHMEN ZU GRUNDBAUSATZ EK 358 H = 220 MM, ROHRDURCHFÜHRUNG STIRNSEITE 3X DA110 / LÄNGSSEITE 1X RECHTECK | 147.47 | 000 | 2026
LMKLA063581034 | KOMPLETTSCHACHT B125 ABD.GUSS LXBXH=400X400X190MM ÄUßERES MASS: 550X550X340MM, | 808.2 | 000 | 2026
LMKLA063581105 | KOMPLETTSCHACHT B125 ABD.GUSS LXBXH=400X400X190MM ÄUßERES MASS: 550X550X295MM, | 579.47 | 000 | 2026
LMKLA063581106 | KOMPLETTSCHACHT D400, VERRIEGELT SECHSKANT ABD.GUSS LXBXH=400X400X190MM ÄUßERES MASS: 550X550X295MM, | 579.47 | 000 | 2026
LMKLA063581150 | KOMPLETTSCHACHT D400 ABD.GUSS, VERRIEGELUNG SECHSKANT LXBXH=400X400X140MM ÄUßERES MASS: 550X550X240MM, | 723.07 | 000 | 2026
LMKLA063581151 | KOMPLETTSCHACHT EK358 B125 ABD.GUSS LXBXH=400X400X140MM ÄUßERES MASS: 550X550X240MM, | 579.47 | 000 | 2026
LMKLA063581251 | KOMPLETTSCHACHT D400 ABD.GUSS LXBXH=400X400X190MM ÄUßERES MASS: 550X550X340MM, | 879.43 | 000 | 2026
LMKLA063581385 | KOMPLETTSCHACHT A15 ABD. TRÄNENBLECH LXBXH=400X400X160MM ÄUßERES MASS: 550X550X240MM, | 610.44 | 000 | 2026
LMKLA063780052E | RAHMEN, HÖHE 220 MM-IM 400 X 800 MM,AM 550 X 960 MM | 160.25 | 000 | 2026
LMKLA063780053E | RAHMEN, HÖHE 220 MM-IM 400 X 800 MM,AM 550 X 960 MM | 147.99 | 000 | 2026
LMKLA063780058E | RAHMENELEMENT HÖHE 70MM, EK378 OHNE ROHRDURCHFÜHRUNGEN | 105.98 | 000 | 2026
LMKLA063780061E | RAHMEN, HÖHE 220 MM-IM 400 X 800 MM,AM 550 X 960 MM | 151.66 | 000 | 2026
LMKLA063780077E | RAHMEN, HÖHE 220 MM-IM 400 X 800 MM,AM 550 X 960 MM | 154.73 | 000 | 2026
LMKLA063781038 | KOMPLETTSCHACHT EK378 B125 ABD. PFLASTERBAR UNVERSCHRAUBT LXBXH=400X800X190MM ÄUßERES MASS: 550X960X340MM, | 1061.14 | 000 | 2026
LMKLA063781153 | KOMPLETTSCHACHT EK378 B125 ABD.BETON UNVERRIEGELT LXBXH=400X800X190MM ÄUßERES MASS: 550X960X295MM, | 728.28 | 000 | 2026
LMKLA063781154 | KOMPLETTSCHACHT EK378 D400 ABD.BETON VERRIEGELT LXBXH=400X800X190MM ÄUßERES MASS: 550X960X295MM, | 911.73 | 000 | 2026
LMKLA063781194 | KOMPLETTSCHACHT EK378 B125 ABD.GUSS UNVERRIEGELT LXBXH=400X800X139MM ÄUßERES MASS: 550X960X240MM, | 728.28 | 000 | 2026
LMKLA063781219 | KOMPLETTSCHACHT EK378 D400 ABD.GUSS VERRIEGELT LXBXH=400X800X139MM ÄUßERES MASS: 550X960X240MM, | 920.21 | 000 | 2026
LMKLA063781344 | KOMPLETTSCHACHT EK378 D400 ABD. PFLASTERBAR UNVERSCHRAUBT LXBXH=400X800X190MM ÄUßERES MASS: 550X960X340MM, | 1319.4 | 000 | 2026
LMKLA063781488 | KOMPLETTSCHACHT EK378 A015 ABD. TRÄNENBLECH VERSCHRAUBT LXBXH=400X800X160MM ÄUßERES MASS: 550X960X240MM, | 725.62 | 000 | 2026
LMKLA064280052E | RAHMEN, HÖHE 220 MM-IM 800 X 1400 MM,AM 1240 X 1580 MM | 402.87 | 000 | 2026
LMKLA064280058E | RAHMEN, HÖHE 70 MM-IM 800 X 1400 MM,AM 1240 X 1580 MM | 290.25 | 000 | 2026
LMKLA064280061E | RAHMEN, HÖHE 220 MM-IM 800 X 1400 MM,AM 1240 X 1580 MM | 397.35 | 000 | 2026
LMKLA064280062E | RAHMEN, HÖHE 220 MM-IM 800 X 1400 MM,AM 1240 X 1580 MM | 528.99 | 000 | 2026
LMKLA064280085E | RAHMEN, HÖHE 220 MM-IM 800 X 1400 MM,AM 1240 X 1580 MM | 512.84 | 000 | 2026
LMKLA064281005 | GRUNDBAUSATZ B 125-IM 800 X 1400 MM,AM 1240 X 1580 MM | 2935.08 | 000 | 2026
LMKLA064281006 | GRUNDBAUSATZ B 125 UNVERRIEGELT, RIEGEL NACHRÜSTBAR-IM 800 X 1400 MM,AM 1240 X 1580 MM | 2108.59 | 000 | 2026
LMKLA064281010 | GRUNDBAUSATZ D 400, VERRIEGELUNG SECHSKANT-IM 800 X 1400 MM,AM 1240 X 1580 MM | 2571.25 | 000 | 2026
LMKLA064281038 | GRUNDBAUSATZ D 400-IM 800 X 1400 MM,AM 1240 X 1580 MM | 3447.21 | 000 | 2026
LMKLA064281041 | GRUNDBAUSATZ A15, VERSCHRAUBT, TRÄNENBLECH 800 X 1400 X 115 | 1913.18 | 000 | 2026
LMKLA064282000 | GRUNDBAUSATZ D 400, VERRIEGELUNG COLT/TELENET-IM 800 X 1400 MM,AM 1240 X 1580 MM | 3851.1 | 000 | 2026
LMKLA065080049E | RAHMENELEMENT H 220MM FÜR EK 508 ÄUSSERES MASS LXB=990 X1330MM | 306.09 | 000 | 2026
LMKLA065080052E | RAHMENELEMENT H 220MM FÜR EK 338 ÄUSSERES MASS LXB=1330X990MM | 329.08 | 000 | 2026
LMKLA065080055E | RAHMENELEMENT H 220MM, EK508, AM=LXB=1300X960MM, IM=LXB1165X8000MM H=220MM | 306.09 | 000 | 2026
LMKLA065080058E | RAHMENELEMENT H 70MM FÜR EK 338 ÄUSSERES MASS LXB=1330X990MM | 152.28 | 000 | 2026
LMKLA065081113 | GRUNDBAUSATZ B 125-IM 800 X 1165 MM,AM 995 X 1300 MM | 2366.24 | 000 | 2026
LMKLA065081310 | GRUNDBAUSATZ B 125 UNVERRIEGELT, RIEGEL NACHRÜSTBAR-IM 800 X 1165 MM,AM 995 X 1300 MM | 1572.24 | 000 | 2026
LMKLA065081311 | GRUNDBAUSATZ D 400, VERRIEGELUNG SECHSKANT-IM 800 X 1165 MM,AM 995 X 1300 MM | 1995.97 | 000 | 2026
LMKLA065081386 | GRUNDBAUSATZ B 125 UNVERRIEGELT, RIEGEL NACHRÜSTBAR-IM 800 X 1165 MM,AM 995 X 1300 MM | 1571.84 | 000 | 2026
LMKLA065081387 | GRUNDBAUSATZ D 400, VERRIEGELUNG SECHSKANT-IM 800 X 1165 MM,AM 995 X 1300 MM | 1948.95 | 000 | 2026
LMKLA065081639 | EK508 GRUNDBAUSATZ D400, ABD. STAHL AUSPFLASTERB. O.VERRIEGELUNG, L1300XB995XH355MM, AM L1300XB995 XH355MM | 2782.91 | 000 | 2026
LMKLA065081847 | GRUNDBAUSATZ A 15, VERSCHRAUBUNG SECHSKANT-IM 800 X 1165 MM,AM 995 X 1300 MM | 1488.03 | 000 | 2026
LMKLA065680008 | ADAPTERPLATTE EK568 MIT 2 ELASTISCHEN SOLLBRUCHSTELLEN, AD 40-125MM | 35.16 | 000 | 2026
LMKLA065680009 | ADAPTERPLATTE GETEILT, MIT JE 2 ELAST. SOLLVBRUCHSTELLEN D 40-125MM H=220MM | 40.27 | 000 | 2026
MLAZ100-100-45 | ML-ABZWEIGER NW100/100/45GR | 66.48 | 220 | 2026
MLAZ100-100-88 | ML-ABZWEIGER NW100/100/88GR | 43.94 | 220 | 2026
MLAZ100-50-45 | ML-ABZWEIGER NW100/50/45GR | 38.55 | 220 | 2026
MLAZ100-50-88 | ML-ABZWEIGER NW100/50/88GR | 38.12 | 220 | 2026
MLAZ100-80-45 | ML-ABZWEIGER NW 100/80/45GR | 46.46 | 220 | 2026
MLAZ100-80-88 | ML-ABZWEIGER NW100/80/88GR | 44.48 | 220 | 2026
MLAZ125-100-45 | ML-ABZWEIGER NW125/100/45GR | 84.42 | 220 | 2026
MLAZ125-100-88 | ML-ABZWEIGER NW125/100/88GR | 82.81 | 220 | 2026
MLAZ125-125-45 | ML-ABZWEIGER NW125/125/45GR | 107.13 | 220 | 2026
MLAZ125-125-88 | ML-ABZWEIGER NW125/125/88GR | 105.23 | 220 | 2026
MLAZ125-50-45 | ML-ABZWEIGER NW125/50/45GR | 64.09 | 220 | 2026
MLAZ125-80-45 | ML-ABZWEIGER NW125/80/45GR | 72.72 | 220 | 2026
MLAZ125-80-88 | ML-ABZWEIGER NW125/80/88GR | 76.59 | 220 | 2026
MLAZ150-100-45 | ML-ABZWEIGER NW150/100/45GR | 112.44 | 220 | 2026
MLAZ150-100-88 | ML-ABZWEIGER NW150/100/88GR | 112.44 | 220 | 2026
MLAZ150-125-45 | ML-ABZWEIGER NW150/125/45GR | 143.44 | 220 | 2026
MLAZ150-150-45 | ML-ABZWEIGER NW150/150/45GR | 153.72 | 220 | 2026
MLAZ150-150-88 | ML-ABZWEIGER NW150/150/88GR | 158.23 | 220 | 2026
MLAZ150-50-88 | ML-ABZWEIGER NW150/50/88GR | 111.56 | 220 | 2026
MLAZ150-80-45 | ML-ABZWEIGER NW150/80/45GR | 115.79 | 220 | 2026
MLAZ200-100-45 | ML-ABZWEIGER NW 200/100/45 GR | 236.77 | 220 | 2026
MLAZ200-125-45 | ML-ABZWEIGER NW 200/125/45 GR | 294.13 | 220 | 2026
MLAZ200-150-45 | ML-ABZWEIGER NW 200/150/45 GR | 322.26 | 220 | 2026
MLAZ200-200-45 | ML-ABZWEIGER NW 200/200/45 GR | 416.74 | 220 | 2026
MLAZ50-50-45 | ML-ABZWEIGER NW50/50/45GR | 26.13 | 220 | 2026
MLAZ80-50-45 | ML-ABZWEIGER NW80/50/45GR | 33.36 | 220 | 2026
MLAZ80-80-45 | ML-ABZWEIGER NW80/80/45GR | 40.29 | 220 | 2026
MLAZ80-80-88 | ML-ABZWEIGER NW80/80/88GR | 41.39 | 220 | 2026
MLBG100-15 | ML-BOGEN NW 100 15 GR | 22.4 | 220 | 2026
MLBG100-30 | ML-BOGEN NW 100 30 GR | 23.23 | 220 | 2026
MLBG100-45 | ML-BOGEN NW 100 45 GR | 22.56 | 220 | 2026
MLBG100-70 | ML-BOGEN NW 100 68 GR | 33.14 | 220 | 2026
MLBG100-88 | ML-BOGEN NW 100 88 GR | 26.69 | 220 | 2026
MLBG125-15 | ML-BOGEN NW 125 15 GR | 39.65 | 220 | 2026
MLBG125-30 | ML-BOGEN NW 125 30 GR | 50.87 | 220 | 2026
MLBG125-45 | ML-BOGEN NW 125 45 GR | 41.35 | 220 | 2026
MLBG125-70 | ML-BOGEN NW 125 68 GR | 57.09 | 220 | 2026
MLBG125-88 | ML-BOGEN NW 125 88 GR | 57.29 | 220 | 2026
MLBG150-15 | ML-BOGEN NW 150 15 GR | 57.41 | 220 | 2026
MLBG150-30 | ML-BOGEN NW 150 30 GR | 71.47 | 220 | 2026
MLBG150-45 | ML-BOGEN NW 150 45 GR | 58.58 | 220 | 2026
MLBG150-70 | ML-BOGEN NW 150 68 GR | 80.73 | 220 | 2026
MLBG150-88 | ML-BOGEN NW 150 88 GR | 77.4 | 220 | 2026
MLBG200-15 | ML-BOGEN NW 200 15 GR | 125.41 | 220 | 2026
MLBG200-30 | ML-BOGEN NW 200 30 GR | 155.34 | 220 | 2026
MLBG200-45 | ML-BOGEN NW 200 45 GR | 112.54 | 220 | 2026
MLBG200-70 | ML-BOGEN NW 200 68 GR | 233.24 | 220 | 2026
MLBG200-88 | ML-BOGEN NW 200 88 GR | 239.86 | 220 | 2026
MLBG50-15 | ML-BOGEN NW 50 15 GR | 11.76 | 220 | 2026
MLBG50-30 | ML-BOGEN NW 50 30 GR | 12.37 | 220 | 2026
MLBG50-45 | ML-BOGEN NW 50 45 GR | 12.6 | 220 | 2026
MLBG50-70 | ML-BOGEN NW 50 68 GR | 16.43 | 220 | 2026
MLBG50-88 | ML-BOGEN NW 50 88 GR | 15.63 | 220 | 2026
MLBG80-15 | ML-BOGEN NW 80 15 GR | 17.62 | 220 | 2026
MLBG80-30 | ML-BOGEN NW 80 30 GR | 18.59 | 220 | 2026
MLBG80-45 | ML-BOGEN NW 80 45 GR | 20.89 | 220 | 2026
MLBG80-70 | ML-BOGEN NW 80 68 GR | 23.86 | 220 | 2026
MLBG80-88 | ML-BOGEN NW 80 88 GR | 21.74 | 220 | 2026
MLBGVS100-45 | ML-BOGEN M.VERL.SCHENKEL NW100 45GR | 98.11 | 220 | 2026
MLBGVS100-88 | ML-BOGEN M.VERLÄNG.SCHENKEL NW100 88,5GR | 99.78 | 220 | 2026
MLBO88-100-250 | ML-BOGEN 88GR.M.250MM BERUHIGUNGSSTRECKE NW100 | 98.85 | 220 | 2026
MLBO88-125-250 | ML-BOGEN 88GR.M.250MM BERUHIGUNGSSTRECKE NW125 | 145.34 | 220 | 2026
MLBO88-150-250 | ML-BOGEN 88GR.M.250MM BERUHIGUNGSSTRECKE NW150 | 209.56 | 220 | 2026
MLCE-V100 | CE-VERBINDUNG DN100 | 35.47 | 221 | 2026
MLCE-V125 | CE-VERBINDUNG DN125 | 38.44 | 221 | 2026
MLCE-V150 | CE-VERBINDUNG DN150 | 42.54 | 221 | 2026
MLCE-V200 | CE-VERBINDUNG DN200 | 99.32 | 221 | 2026
MLCV-V050 | ML-CV-VERBINDUNG NW 50 | 6.15 | 221 | 2026
MLCV-V080 | ML-CV-VERBINDUNG NW 80 | 7.18 | 221 | 2026
MLCV-V100 | ML-CV-VERBINDUNG NW 100 | 8.2 | 221 | 2026
MLCV-V125 | ML-CV-VERBINDUNG NW 125 | 11.89 | 221 | 2026
MLCV-V150 | ML-CV-VERBINDUNG NW 150 | 13.33 | 221 | 2026
MLCV-V200 | ML-CV-VERBINDUNG NW 200 | 43.67 | 221 | 2026
MLED100 | ML-ENDDECKEL NW 100 | 15.63 | 220 | 2026
MLED125 | ML-ENDDECKEL NW 125 | 25.93 | 220 | 2026
MLED150 | ML-ENDDECKEL NW 150 | 35.92 | 220 | 2026
MLED200 | ML-ENDDECKEL NW 200 | 89.18 | 220 | 2026
MLED50 | ML-ENDDECKEL NW 50 | 8.02 | 220 | 2026
MLED80 | ML-ENDDECKEL NW 80 | 10.08 | 220 | 2026
MLFRS100 | ML-FALLROHRSTUETZE NW 100 OHNE AUFLAGERUNG | 53.15 | 220 | 2026
MLFRS125 | ML-FALLROHRSTUETZE NW 125 OHNE AUFLAGERUNG | 65 | 220 | 2026
MLFRS150 | ML-FALLROHRSTUETZE NW 150 | 84.82 | 220 | 2026
MLFRS200 | ML-FALLROHRSTUETZE NW 200 OHNE AUFLAGERUNG | 160.84 | 220 | 2026
MLFRS50 | ML-FALLROHRSTÜTZE NW50 | 38.9 | 220 | 2026
MLFRS80 | ML-FALLROHRSTÜTZE DN080 | 44.31 | 220 | 2026
ML-GRIP050 | GRIP-SICHERHEITSSCHELLE DN50 | 47.97 | 221 | 2026
ML-GRIP080 | GRIP-SICHERHEITSSCHELLE DN80 | 53.71 | 221 | 2026
ML-GRIP100 | GRIP-SICHERHEITSSCHELLE DN100 | 56.89 | 221 | 2026
ML-GRIP125 | GRIP-SICHERHEITSSCHELLE DN125 | 70.42 | 221 | 2026
ML-GRIP150 | GRIP-SICHERHEITSSCHELLE DN150 | 70.42 | 221 | 2026
ML-GRIP200 | GRIP-SICHERHEITSSCHELLE DN200 | 140.94 | 221 | 2026
MLGRPL-M10 | GRUNDPL.VZKT.M.ANGESCHW.MUTTER M10 | 8.3 | 224 | 2026
MLGRPL-M16 | GRUNDPL.VZKT.M.ANGESCHW.MUTTER M16 | 13.2 | 224 | 2026
MLGRPL-M8 | GRUNDPL.VZKT.M.ANGESCHW.MUTTER M8 | 6.4 | 224 | 2026
MLGWSTG-M10V | GEWINDESTANGE M10X1000 VERZINKT | 6.1 | 220 | 2026
MLGWSTG-M16V | GEWINDESTANGE M16X1000 VERZINKT | 11.72 | 220 | 2026
MLGWSTG-M8V | GEWINDESTANGE M8X1000 VERZINKT | 4.4 | 220 | 2026
MLKV050 | ML-MENGENRING FIX VERBINDUNG NW50 | 8.04 | 221 | 2026
MLKV080 | ML-MENGENRING FIX VERBINDUNG NW80 | 11.52 | 221 | 2026
MLKV100 | ML-MENGENRING FIX VERBINDUNG NW100 | 16.73 | 221 | 2026
MLKV125 | ML-MENGENRING FIX VERBINDUNG NW125 | 38.62 | 221 | 2026
ML-MAX050 | ML-MENGENRING MAX DN050 VERZINKT | 11 | 221 | 2026
ML-MAX100 | ML-MENGENRING MAX DN100 VERZINKT | 13 | 221 | 2026
ML-MAX125 | ML-MENGENRING MAX DN125 VERZINKT | 21 | 221 | 2026
ML-MAX150 | ML-MENGENRING SAFE DN150 VERZINKT | 23 | 221 | 2026
MLRO100-3000 | ML-ROHR NW 100/3000MM | 169.08 | 220 | 2026
MLRO125-3000 | ML-ROHR NW 125/3000MM | 236.47 | 220 | 2026
MLRO150-3000 | ML-ROHR NW 150/3000MM | 295.61 | 220 | 2026
MLRO200-3000 | ML-ROHR NW 200/3000MM | 645.77 | 220 | 2026
MLRO250-3000 | ML-ROHR NW250/3000MM SIEHE AUCH ART.NR. MLRO250-5000 | 874.67 | 220 | 2026
MLRO300-3000 | ML-ROHR NW300/3000MM | 1263.9 | 220 | 2026
MLRO50-3000 | ML-ROHR NW50/3000MM | 111.05 | 220 | 2026
MLRO80-3000 | ML-ROHR NW80/3000MM | 140.97 | 220 | 2026
MLRRO100QU | ML-REINIGUNGSROHR NW 100 QUADR. | 131.57 | 220 | 2026
MLRRO100R | ML-REINIGUNGSROHR NW 100 RUND | 65.9 | 220 | 2026
MLRRO125QU | ML-REINIGUNGSROHR NW 125 QUADR. | 187.97 | 220 | 2026
MLRRO150QU | ML-REINIGUNGSROHR NW 150 QUADR. | 239.71 | 220 | 2026
MLRRO200QU | ML-REINIGUNGSROHR NW 200 QUADR. | 513.25 | 220 | 2026
MLRRO250QU | ML-REINIGUNGSROHR NW 250 QUADR. | 1122.85 | 222 | 2026
MLRRO50R | ML-REINIGUNGSROHR NW50 RUND | 50.48 | 220 | 2026
MLRRO80R | ML-REINIGUNGSROHR NW80 RUND | 68.01 | 222 | 2026
MLSCHS100 | SCHNELLVERSCHLUSSROHRSCHELLE VERZ. MIT MUTTER M8/10 DN100, SPANNBEREICH 108-112MM, DÄMMGULAST GRÜN | 10 | 000 | 2026
MLSCHS125 | SCHNELLVERSCHLUSSROHRSCHELLE VERZ. MIT MUTTER M10 DN125, SPANNBEREICH 133-137mm, DÄMMGULAST GRÜN | 11.5 | 000 | 2026
MLSCHS150 | SCHNELLVERSCHLUSSROHRSCHELLE VERZ. MIT MUTTER M8/10 DN150, SPANNBEREICH 159-162MM, OPTIMAL DÄMMGULAST GRÜN | 12.2 | 000 | 2026
MLSCHS50 | SCHNELLVERSCHLUSSROHRSCHELLE VERZ. MIT MUTTER M8/10 DN50, SPANNBEREICH 53-58MM, OPTIMAL JUNIOR DÄMMGULAST GRÜN | 7.9 | 000 | 2026
MLSCHS70 | SCHNELLVERSCHLUSSROHRSCHELLE VERZ. MIT MUTTER M8/10 DN70, SPANNBEREICH 74-80M, OPTIMAL JUNIOR DÄMMGULAST GRÜN | 8.9 | 000 | 2026
MLURO100-125 | ML-UEBERGANGSROHR NW100/125 | 29.86 | 220 | 2026
MLURO100-150 | ML-UEBERGANGSROHR NW100/150 | 42.69 | 220 | 2026
MLURO100-200 | ML-UEBERGANGSROHR NW100/200 | 86.97 | 220 | 2026
MLURO125-150 | ML-UEBERGANGSROHR NW125/150 | 45.08 | 220 | 2026
MLURO125-200 | ML-UEBERGANGSROHR NW125/200 | 93.13 | 220 | 2026
MLURO150-200 | ML-UEBERGANGSROHR NW150/200 | 104.22 | 220 | 2026
MLURO50-100 | ML-UEBERGANGSROHR NW50/100 | 13.6 | 220 | 2026
MLURO50-125 | ML-UEBERGANGSROHR NW50/125 | 29.14 | 220 | 2026
MLURO50-80 | ML-UEBERGANGSROHR NW50/80 | 12.56 | 220 | 2026
MLURO80-100 | ML-UEBERGANGSROHR NW80/100 | 16.3 | 220 | 2026
MLURO80-125 | ML-UEBERGANGSROHR NW80/125 | 29.78 | 220 | 2026
MLURO80-150 | ML-UEBERGANGSROHR NW80/150 | 45.3 | 220 | 2026
MÖA-WA-SET2 | WARTUNGSSET FÜR MINERALÖLABSCHEIDER | 471 | 000 | 2026
MS125-3-4 | DURCHLAUFVENTIL NR. 125 3/4 MS MIT ENTLEERUNG | 64 | 573 | 2026
MS125-5-4 | DURCHLAUFVENTIL NR. 125 5/4 MS MIT ENTLEERUNG | 131.9 | 573 | 2026
MS125II-1 | DURCHLAUFVENTIL NR. 125II 1 MS MIT ENTLEERUNG | 103.1 | 573 | 2026
MS125II-6-4 | DURCHLAUFVENTIL NR. 125II 6/4 MS MIT ENTLEERUNG | 185.1 | 573 | 2026
MS83-1 | DURCHLAUFVENTIL NR. 83 1 MESSING | 85.7 | 573 | 2026
MS83-3-4 | DURCHLAUFVENTIL NR. 83 3/4 MESSING OHNE ENTLEERUNG | 55.6 | 000 | 2026
MS83-5-4 | DURCHLAUFVENTIL NR. 83 5/4 MESSING OHNE ENTLEERUNG | 121.5 | 573 | 2026
MS83-6-4 | DURCHLAUFVENTIL NR. 83 6/4 MESSING OHNE ENTLEERUNG | 165.4 | 000 | 2026
MUFFENEINB-110KSR | AUSSPARUNG FÜR KABELSCHUTZROHR DN110 MIT DICHTUNG (VERRECHNUNG ERFOLGT NACH TATS.EINGEB.STÜCKZAHL) | 80.4 | 091 | 2026
MUFFENEINB-125KSR | AUSSPARUNG FÜR KABELSCHUTZROHR DN125 MIT DICHTUNG (VERRECHNUNG ERFOLGT NACH TATS.EINGEB.STÜCKZAHL) | 93.8 | 091 | 2026
MUFFENEINB-160KSR | AUSSPARUNG FÜR KABELSCHUTZROHR DN160 MIT DICHTUNG (VERRECHNUNG ERFOLGT NACH TATS.EINGEB.STÜCKZAHL) | 105.1 | 091 | 2026
MUFFENEINB-200KSR | AUSSPARUNG FÜR KABELSCHUTZROHR DN200 MIT DICHTUNG (VERRECHNUNG ERFOLGT NACH TATS.EINGEB.STÜCKZAHL) | 124.7 | 091 | 2026
MWSTOP100S | MWSTOP-RÜCKSTAUVENTIL DN100 L=220MM, ROHR D=98-101MM MAX.3M WS MATERIAL: EDELSTAHL,M.2BEF.KLAMMERN, MEMBRANE NBR, UNTER 2% - MIN. 1% GEFÄLLE, SPEZIELL FÜR DEN ABWASSERBEREICH | 1010 | 600 | 2026
MWSTOP100 | MWSTOP-RÜCKSTAUVENTIL DN100 L=220MM, ROHR D=98-101MM MAX.5M WS MATERIAL: EDELSTAHL,M.2BEF.KLAMMERN, MEMBRANE NBR, MIN. 2% GEFÄLLE, SPEZIELL FÜR DEN ABWASSERBEREICH | 1010 | 600 | 2026
MWSTOP125S | MWSTOP-RÜCKSTAUVENTIL DN125 L=255MM, ROHR D=116-119MM MAX.3M WS MATERIAL: EDELSTAHL,M.2BEF.KLAMMERN, MEMBRANE NBR, UNTER 2% - MIN. 1% GEFÄLLE, SPEZIELL FÜR DEN ABWASSERBEREICH | 1130 | 600 | 2026
MWSTOP125 | MWSTOP-RÜCKSTAUVENTIL DN125 L=255MM, ROHR D=116-119MM MAX.5M WS MATERIAL: EDELSTAHL,M.2BEF.KLAMMERN, MEMBRANE NBR, MIN. 2% GEFÄLLE, SPEZIELL FÜR DEN ABWASSERBEREICH | 1130 | 600 | 2026
MWSTOP150S | MWSTOP-RÜCKSTAUVENTIL DN150 L=310MM, ROHR D=146-159MM MAX.3M WS MATERIAL: EDELSTAHL,M.2BEF.KLAMMERN, MEMBRANE NBR, UNTER 2% - MIN. 1% GEFÄLLE, SPEZIELL FÜR DEN ABWASSERBEREICH | 1250 | 600 | 2026
MWSTOP150 | MWSTOP-RÜCKSTAUVENTIL DN150 L=310MM, ROHR D=146-159MM MAX.5M WS MATERIAL: EDELSTAHL,M.2BEF.KLAMMERN, MEMBRANE NBR, MIN. 2% GEFÄLLE, SPEZIELL FÜR DEN ABWASSERBEREICH | 1250 | 600 | 2026
MWSTOP200S | MWSTOP-RÜCKSTAUVENTIL DN200 L=400MM, ROHR D=183-200MM MAX.5M WS MATERIAL: EDELSTAHL,M.2BEF.KLAMMERN, MEMBRANE NBR, UNTER 2% - MIN. 1% GEFÄLLE, SPEZIELL FÜR DEN ABWASSERBEREICH | 2300 | 600 | 2026
MWSTOP200 | MWSTOP-RÜCKSTAUVENTIL DN200 L=400MM, ROHR D=183-200MM MAX.5M WS MATERIAL: EDELSTAHL,M.2BEF.KLAMMERN, MEMBRANE NBR, MIN. 2% GEFÄLLE, SPEZIELL FÜR DEN ABWASSERBEREICH | 2300 | 600 | 2026
MWSTOP250S | MWSTOP-RÜCKSTAUVENTIL DN250 L=520MM, ROHR D=232-248MM MAX.3M WS MATERIAL: EDELSTAHL,M.2BEF.KLAMMERN, MEMBRANE NBR, UNTER 2% - MIN. 1% GEFÄLLE, SPEZIELL FÜR DEN ABWASSERBEREICH | 3000 | 600 | 2026
MWSTOP250 | MWSTOP-RÜCKSTAUVENTIL DN250 L=520MM, ROHR D=232-248MM MAX.5M WS MATERIAL: EDELSTAHL,M.2BEF.KLAMMERN, MEMBRANE NBR, MIN. 2% GEFÄLLE, SPEZIELL FÜR DEN ABWASSERBEREICH | 3000 | 600 | 2026
MWSTOP300S | MWSTOP-RÜCKSTAUVENTIL DN300 L=650MM, ROHR D=292-308MM MAX.3M WS MATERIAL: EDELSTAHL,M.2BEF.KLAMMERN, MEMBRANE NBR, UNTER 2% - MIN. 1% GEFÄLLE, SPEZIELL FÜR DEN ABWASSERBEREICH | 4200 | 600 | 2026
MWSTOP300 | MWSTOP-RÜCKSTAUVENTIL DN300 L=650MM, ROHR D=292-308MM MAX.5M WS MATERIAL: EDELSTAHL,M.2BEF.KLAMMERN, MEMBRANE NBR, MIN. 2% GEFÄLLE, SPEZIELL FÜR DEN ABWASSERBEREICH | 4200 | 600 | 2026
NIROLIFT | SCHMUTZWASSERHEBEANLAGE ZUR UNTER- FLURINSTALLATION INKL. ROBUSTA200WTS | 2356.2 | 000 | 2026
OFKG2EM12505S10 | KG2000 ROHR MIT MUFFE SN 10 DN/OD 125 x 500MM | 5.4 | 580 | 2026
OFKGB11015 | PVC-HAUSKANAL BOGEN DN/OD110 15GR. | 13.74 | 287 | 2026
OFKGB11030 | PVC-HAUSKANAL BOGEN DN/OD110 30GR. | 13.56 | 287 | 2026
OFKGB11045 | PVC-HAUSKANAL BOGEN DN/OD110 45GR. | 13.49 | 287 | 2026
OFKGB11067 | PVC-HAUSKANAL BOGEN DN/OD110 67,5GR. | 18.71 | 287 | 2026
OFKGB11087 | PVC-HAUSKANAL BOGEN DN/OD110 87,5GR. | 17.21 | 287 | 2026
OFKGB12515 | PVC-HAUSKANAL BOGEN DN/OD125 15GR. | 24.24 | 287 | 2026
OFKGB12530 | PVC-HAUSKANAL BOGEN DN/OD125 30GR. | 23.79 | 287 | 2026
OFKGB12545 | PVC-HAUSKANAL BOGEN DN/OD125 45GR. | 23.66 | 287 | 2026
OFKGB12567 | PVC-HAUSKANAL BOGEN DN/OD125 67,5GR. | 27.76 | 287 | 2026
OFKGB12587 | PVC-HAUSKANAL BOGEN DN/OD125 87,5GR. | 27.49 | 287 | 2026
OFKGB16015 | PVC-HAUSKANAL BOGEN DN/OD160 15GR. | 30.79 | 287 | 2026
OFKGB16030 | PVC-HAUSKANAL BOGEN DN/OD160 30GR. | 30.81 | 287 | 2026
OFKGB16045 | PVC-HAUSKANAL BOGEN DN/OD160 45GR. | 30.96 | 287 | 2026
OFKGB16067 | PVC-HAUSKANAL BOGEN DN/OD160 67,5GR. | 41.89 | 287 | 2026
OFKGB16087 | PVC-HAUSKANAL BOGEN DN/OD160 87,5GR. | 46.31 | 287 | 2026
OFKGB20015 | PVC-HAUSKANAL BOGEN DN/OD200 15GR. | 74.54 | 287 | 2026
OFKGB20030 | PVC-HAUSKANAL BOGEN DN/OD200 30GR. | 74.14 | 287 | 2026
OFKGB20045 | PVC-HAUSKANAL BOGEN DN/OD200 45GR. | 72.76 | 287 | 2026
OFKGB20067 | PVC-HAUSKANAL BOGEN DN/OD200 67,5GR. | 125.69 | 287 | 2026
OFKGB20087 | PVC-HAUSKANAL BOGEN DN/OD200 87,5GR. | 131.71 | 287 | 2026
OFKGB25015 | PVC-STRASSENKANAL BOGEN DN/OD250 15GR. | 164.74 | 288 | 2026
OFKGB25030 | PVC-STRASSENKANAL BOGEN DN/OD250 30GR. | 171.14 | 288 | 2026
OFKGB25045 | PVC-STRASSENKANAL BOGEN DN/OD250 45GR. | 180.4 | 288 | 2026
OFKGB25087 | PVC-STRASSENKANAL BOGEN DN/OD250 87,5GR. | 243.16 | 288 | 2026
OFKGB31515 | PVC-STRASSENKANAL BOGEN DN/OD315 15GR. | 244.96 | 288 | 2026
OFKGB31530 | PVC-STRASSENKANAL BOGEN DN/OD315 30GR. | 248.98 | 288 | 2026
OFKGB31545 | PVC-STRASSENKANAL BOGEN DN/OD315 45GR. | 291.17 | 288 | 2026
OFKGB31587 | PVC-STRASSENKANAL BOGEN DN/OD315 87,5GR. | 363.14 | 288 | 2026
OFKGB40015 | PVC-STRASSENKANAL BOGEN DN/OD400 15GR. | 473.57 | 288 | 2026
OFKGB40030 | PVC-STRASSENKANAL BOGEN DN/OD400 30GR. | 486.19 | 288 | 2026
OFKGB40045 | PVC-STRASSENKANAL BOGEN DN/OD400 45GR. | 616.71 | 288 | 2026
OFKGB40087 | PVC-STRASSENKANAL BOGEN DN/OD400 87,5GR. | 954.88 | 288 | 2026
OFKGB50015 | PVC-STRASSENKANAL BOGEN DN/OD500 15GR. | 1029.99 | 288 | 2026
OFKGB50030 | PVC-STRASSENKANAL BOGEN DN/OD500 30GR. | 1056.35 | 288 | 2026
OFKGB50045 | PVC-STRASSENKANAL BOGEN DN/OD500 45GR. | 1296.75 | 288 | 2026
OFKGB50087 | PVC-STRASSENKANAL BOGEN DN/OD500 87,5GR. | 1868.9 | 288 | 2026
OFKGEA110110 | PVC-HAUSKANAL ABZWEIGER DN/OD110-110 45GR. | 28.89 | 287 | 2026
OFKGEA125110 | PVC-HAUSKANAL ABZWEIGER DN/OD125-110 45GR. | 38.26 | 287 | 2026
OFKGEA125125 | PVC-HAUSKANAL ABZWEIGER DN/OD125-125 45GR. | 43.79 | 287 | 2026
OFKGEA160110 | PVC-HAUSKANAL ABZWEIGER DN/OD160-110 45GR. | 57.96 | 287 | 2026
OFKGEA160125 | PVC-HAUSKANAL ABZWEIGER DN/OD160-125 45GR. | 74.05 | 287 | 2026
OFKGEA160160 | PVC-HAUSKANAL ABZWEIGER DN/OD160-160 45GR. | 67.16 | 287 | 2026
OFKGEA200110 | PVC-HAUSKANAL ABZWEIGER DN/OD200-110 45GR. | 132.09 | 287 | 2026
OFKGEA200125 | PVC-HAUSKANAL ABZWEIGER DN/OD200-125 45GR. | 134.76 | 287 | 2026
OFKGEA200160 | PVC-HAUSKANAL ABZWEIGER DN/OD200-160 45GR. | 137.94 | 287 | 2026
OFKGEA200200 | PVC-HAUSKANAL ABZWEIGER DN/OD200-200 45GR. | 159.56 | 287 | 2026
OFKGEA250110 | PVC-STRASSENKANAL ABZWEIGER DN/OD250-110 45GR. | 277 | 288 | 2026
OFKGEA250125 | PVC-STRASSENKANAL ABZWEIGER DN/OD250-125 45GR. | 291 | 288 | 2026
OFKGEA250160 | PVC-STRASSENKANAL ABZWEIGER DN/OD250-160 45GR. | 203.64 | 288 | 2026
OFKGEA250200 | PVC-STRASSENKANAL ABZWEIGER DN/OD250-200 45GR. | 284.46 | 288 | 2026
OFKGEA250250 | PVC-STRASSENKANAL ABZWEIGER DN/OD250-250 45GR. | 395.64 | 288 | 2026
OFKGEA315110 | PVC-STRASSENKANAL ABZWEIGER DN/OD315-110 45GR. | 400 | 288 | 2026
OFKGEA315160 | PVC-STRASSENKANAL ABZWEIGER DN/OD315-160 45GR. | 352.11 | 288 | 2026
OFKGEA315200 | PVC-STRASSENKANAL ABZWEIGER DN/OD315-200 45GR. | 413.49 | 288 | 2026
OFKGEA315250 | PVC-STRASSENKANAL ABZWEIGER DN/OD315-250 45GR. | 518.2 | 288 | 2026
OFKGEA315315 | PVC-STRASSENKANAL ABZWEIGER DN/OD315-315 45GR. | 664.75 | 288 | 2026
OFKGEA400160 | PVC-STRASSENKANAL ABZWEIGER DN/OD400-160 45GR. | 598.64 | 288 | 2026
OFKGEA400200 | PVC-STRASSENKANAL ABZWEIGER DN/OD400-200 45GR. | 644.36 | 288 | 2026
OFKGEA400250 | PVC-STRASSENKANAL ABZWEIGER DN/OD400-250 45GR. | 814.45 | 288 | 2026
OFKGEA400315 | PVC-STRASSENKANAL ABZWEIGER DN/OD400-315 45GR. | 1005 | 288 | 2026
OFKGEA400400 | PVC-STRASSENKANAL ABZWEIGER DN/OD400-400 45GR. | 1275.5 | 288 | 2026
OFKGEA500160 | PVC-STRASSENKANAL ABZWEIGER DN/OD500-160 45GR. | 1112.5 | 288 | 2026
OFKGEA500200 | PVC-STRASSENKANAL ABZWEIGER DN/OD500-200 45GR. | 1183.2 | 288 | 2026
OFKGEA500315 | PVC-STRASSENKANAL ABZWEIGER DN/OD500-315 45GR. | 1535.15 | 288 | 2026
OFKGEA500500 | PVC-STRASSENKANAL ABZWEIGER DN/OD500-500 45GR. | 2559.4 | 288 | 2026
OFKGEM1101000 | PVC-HAUSKANAL VOLLWANDROHR SN 4 DN/OD 110 x 1000MM | 46.02 | 280 | 2026
OFKGEM1102000 | PVC-HAUSKANAL VOLLWANDROHR SN 4 DN/OD 110 x 2000MM | 83.98 | 280 | 2026
OFKGEM1103000 | PVC-HAUSKANAL VOLLWANDROHR SN 4 DN/OD 110 x 3000MM | 120.93 | 280 | 2026
OFKGEM1105000 | PVC-HAUSKANAL VOLLWANDROHR SN 4 DN/OD 110 x 5000MM | 181.95 | 280 | 2026
OFKGEM110500 | PVC-HAUSKANAL VOLLWANDROHR SN 4 DN/OD 110 x 500MM | 29.19 | 280 | 2026
OFKGEM1251000 | PVC-HAUSKANAL VOLLWANDROHR SN 4 DN/OD 125 x 1000MM | 52.64 | 280 | 2026
OFKGEM1252000 | PVC-HAUSKANAL VOLLWANDROHR SN 4 DN/OD 125 x 2000MM | 97.32 | 280 | 2026
OFKGEM1253000 | PVC-HAUSKANAL VOLLWANDROHR SN 4 DN/OD 125 x 3000MM | 136.92 | 280 | 2026
OFKGEM1255000 | PVC-HAUSKANAL VOLLWANDROHR SN 4 DN/OD 125 x 5000MM | 213.8 | 280 | 2026
OFKGEM125500 | PVC-HAUSKANAL VOLLWANDROHR SN 4 DN/OD 125 x 500MM | 33.51 | 280 | 2026
OFKGEM1601000SN8 | PVC-KANAL VOLLWANDROHR SN 8 DN/OD 160 x 1000MM | 82.74 | 294 | 2026
OFKGEM1601000 | PVC-HAUSKANAL VOLLWANDROHR SN 4 DN/OD 160 x 1000MM | 84.74 | 280 | 2026
OFKGEM1602000 | PVC-HAUSKANAL VOLLWANDROHR SN 4 DN/OD 160 x 2000MM | 156.52 | 280 | 2026
OFKGEM1603000SN8 | PVC-KANAL VOLLWANDROHR SN 8 DN/OD 160 x 3000MM | 218.43 | 294 | 2026
OFKGEM1603000 | PVC-HAUSKANAL VOLLWANDROHR SN 4 DN/OD 160 x 3000MM | 213.93 | 280 | 2026
OFKGEM1605000SN8 | PVC-KANAL VOLLWANDROHR SN 8 DN/OD 160 x 5000MM | 343.7 | 294 | 2026
OFKGEM1605000 | PVC-HAUSKANAL VOLLWANDROHR SN 4 DN/OD 160 x 5000MM | 329.45 | 280 | 2026
OFKGEM160500 | PVC-HAUSKANAL VOLLWANDROHR SN 4 DN/OD 160 x 500MM | 53.54 | 280 | 2026
OFKGEM2001000SN8 | PVC-KANAL VOLLWANDROHR SN 8 DN/OD 200 x 1000MM | 132.51 | 294 | 2026
OFKGEM2001000 | PVC-HAUSKANAL VOLLWANDROHR SN 4 DN/OD 200 x 1000MM | 131.71 | 280 | 2026
OFKGEM2002000 | PVC-HAUSKANAL VOLLWANDROHR SN 4 DN/OD 200 x 2000MM | 236.28 | 280 | 2026
OFKGEM2003000SN8 | PVC-KANAL VOLLWANDROHR SN 8 DN/OD 200 x 3000MM | 338.28 | 294 | 2026
OFKGEM2003000 | PVC-HAUSKANAL VOLLWANDROHR SN 4 DN/OD 200 x 3000MM | 335.07 | 280 | 2026
OFKGEM2005000SN8 | PVC-KANAL VOLLWANDROHR SN 8 DN/OD 200 x 5000MM | 534.7 | 294 | 2026
OFKGEM2005000 | PVC-HAUSKANAL VOLLWANDROHR SN 4 DN/OD 200 x 5000MM | 510.3 | 280 | 2026
OFKGEM200500 | PVC-HAUSKANAL VOLLWANDROHR SN 4 DN/OD 200 x 500MM | 86.66 | 280 | 2026
OFKGEM2501000SN8 | PVC-KANAL VOLLWANDROHR SN 8 DN/OD 250 x 1000MM | 220.14 | 294 | 2026
OFKGEM2501000 | PVC-STRASSENKANAL VOLLWANDROHR SN 4 DN/OD 250 x 1000MM | 175.3 | 281 | 2026
OFKGEM2502000 | PVC-STRASSENKANAL VOLLWANDROHR SN 4 DN/OD 250 x 2000MM | 294.88 | 281 | 2026
OFKGEM2503000SN8 | PVC-KANAL VOLLWANDROHR SN 8 DN/OD 250 x 3000MM | 547.83 | 294 | 2026
OFKGEM2505000SN8 | PVC-KANAL VOLLWANDROHR SN 8 DN/OD 250 x 5000MM | 838.45 | 294 | 2026
OFKGEM2505000 | PVC-STRASSENKANAL VOLLWANDROHR SN 4 DN/OD 250 x 5000MM | 658.45 | 281 | 2026
OFKGEM3151000SN8 | PVC-KANAL VOLLWANDROHR SN 8 DN/OD 315 x 1000MM | 370.16 | 294 | 2026
OFKGEM3151000 | PVC-STRASSENKANAL VOLLWANDROHR SN 4 DN/OD 315 x 1000MM | 294.69 | 281 | 2026
OFKGEM3152000 | PVC-STRASSENKANAL VOLLWANDROHR SN 4 DN/OD 315 x 2000MM | 469.32 | 281 | 2026
OFKGEM3153000SN8 | PVC-KANAL VOLLWANDROHR SN 8 DN/OD 315 x 3000MM | 875.37 | 294 | 2026
OFKGEM3155000SN8 | PVC-KANAL VOLLWANDROHR SN 8 DN/OD 315 x 5000MM | 1309.8 | 294 | 2026
OFKGEM3155000 | PVC-STRASSENKANAL VOLLWANDROHR SN 4 DN/OD 315 x 5000MM | 1031.7 | 281 | 2026
OFKGEM4001000 | PVC-STRASSENKANAL VOLLWANDROHR SN 4 DN/OD 400 x 1000MM | 510.56 | 281 | 2026
OFKGEM4003000SN8 | PVC-KANAL VOLLWANDROHR SN 8 DN/OD 400 x 3000MM | 1552.53 | 294 | 2026
OFKGEM4005000SN8 | PVC-KANAL VOLLWANDROHR SN 8 DN/OD 400 x 5000MM | 2290.45 | 294 | 2026
OFKGEM4005000 | PVC-STRASSENKANAL VOLLWANDROHR SN 4 DN/OD 400 x 5000MM | 1787.8 | 281 | 2026
OFKGEM5001000 | PVC-STRASSENKANAL VOLLWANDROHR SN 4 DN/OD 500 x 1000MM | 891.49 | 281 | 2026
OFKGEM5003000SN8 | PVC-KANAL VOLLWANDROHR SN 8 DN/OD 500 x 3000MM | 2475.18 | 294 | 2026
OFKGEM5005000SN8 | PVC-KANAL VOLLWANDROHR SN 8 DN/OD 500 x 5000MM | 3680.05 | 294 | 2026
OFKGEM5005000 | PVC-STRASSENKANAL VOLLWANDROHR SN 4 DN/OD 400 x 5000MM | 3002.8 | 281 | 2026
OFKGLI110NBR | NBR ERSATZLIPPENDICHTRING DN/OD110 | 31 | 296 | 2026
OFKGLI110SBR | SBR ERSATZLIPPENDICHTRING DN/OD110 | 3.9 | 296 | 2026
OFKGLI125NBR | NBR ERSATZLIPPENDICHTRING DN/OD125 | 42 | 296 | 2026
OFKGLI125SBR | SBR ERSATZLIPPENDICHTRING DN/OD125 | 4.65 | 296 | 2026
OFKGLI160NBR | NBR ERSATZLIPPENDICHTRING DN/OD160 | 48 | 296 | 2026
OFKGLI160SBR | SBR ERSATZLIPPENDICHTRING DN/OD160 | 5 | 296 | 2026
OFKGLI200NBR | NBR ERSATZLIPPENDICHTRING DN/OD200 | 71 | 296 | 2026
OFKGLI200SBR | SBR ERSATZLIPPENDICHTRING DN/OD200 | 7.45 | 296 | 2026
OFKGLI250NBR | NBR ERSATZLIPPENDICHTRING DN/OD250 | 150 | 296 | 2026
OFKGLI250SBR | SBR ERSATZLIPPENDICHTRING DN/OD250 | 18.2 | 296 | 2026
OFKGLI315NBR | NBR ERSATZLIPPENDICHTRING DN/OD315 | 214 | 296 | 2026
OFKGLI315SBR | SBR ERSATZLIPPENDICHTRING DN/OD315 | 25.5 | 296 | 2026
OFKGLI400NBR | NBR ERSATZLIPPENDICHTRING DN/OD400 | 314 | 296 | 2026
OFKGLI400SBR | SBR ERSATZLIPPENDICHTRING DN/OD400 | 49 | 296 | 2026
OFKGLI500NBR | NBR ERSATZLIPPENDICHTRING DN/OD500 | 420 | 296 | 2026
OFKGLI500SBR | SBR ERSATZLIPPENDICHTRING DN/OD500 | 106 | 296 | 2026
OFKGM110 | PVC-HAUSKANAL MUFFENSTOPFEN DN/OD110 | 16.95 | 287 | 2026
OFKGM125 | PVC-HAUSKANAL MUFFENSTOPFEN DN/OD125 | 22.11 | 287 | 2026
OFKGM160 | PVC-HAUSKANAL MUFFENSTOPFEN DN/OD160 | 27.31 | 287 | 2026
OFKGM200 | PVC-HAUSKANAL MUFFENSTOPFEN DN/OD200 | 50.09 | 287 | 2026
OFKGM250 | PVC-STRASSENKANAL MUFFENSTOPFEN DN/OD250 | 76.06 | 288 | 2026
OFKGM315 | PVC-STRASSENKANAL MUFFENSTOPFEN DN/OD315 | 140.34 | 288 | 2026
OFKGM400 | PVC-STRASSENKANAL MUFFENSTOPFEN DN/OD400 | 175.61 | 288 | 2026
OFKGM500 | PVC-STRASSENKANAL MUFFENSTOPFEN DN/OD500 | 601.6 | 288 | 2026
OFKGR110125 | PVC-HAUSKANAL REDUKTION DN/OD110-125 | 22.09 | 287 | 2026
OFKGR160110 | PVC-HAUSKANAL REDUKTION DN/OD160-110 | 27.31 | 287 | 2026
OFKGR160125 | PVC-HAUSKANAL REDUKTION DN/OD160-125 | 37.54 | 287 | 2026
OFKGR200160 | PVC-HAUSKANAL REDUKTION DN/OD200-160 | 55.21 | 287 | 2026
OFKGR250200 | PVC-STRASSENKANAL REDUKTION DN/OD250-200 | 152.24 | 288 | 2026
OFKGR315250 | PVC-STRASSENKANAL REDUKTION DN/OD315-250 | 218.61 | 288 | 2026
OFKGR400315 | PVC-STRASSENKANAL REDUKTION DN/OD400-315 | 436.36 | 288 | 2026
OFKGR500400 | PVC-STRASSENKANAL REDUKTION DN/OD500-400 | 951.9 | 288 | 2026
OFKGU110 | PVC-HAUSKANAL ÜBERSCHUBMUFFE DN/OD110 | 17.41 | 287 | 2026
OFKGU125 | PVC-HAUSKANAL ÜBERSCHUBMUFFE DN/OD125 | 24.74 | 287 | 2026
OFKGU160 | PVC-HAUSKANAL ÜBERSCHUBMUFFE DN/OD160 | 30.61 | 287 | 2026
OFKGU200 | PVC-HAUSKANAL ÜBERSCHUBMUFFE DN/OD200 | 59.44 | 287 | 2026
OFKGU250 | PVC-STRASSENKANAL ÜBERSCHUBMUFFE DN/OD250 | 96.99 | 288 | 2026
OFKGU315 | PVC-STRASSENKANAL ÜBERSCHUBMUFFE DN/OD315 | 157.66 | 288 | 2026
OFKGU400 | PVC-STRASSENKANAL ÜBERSCHUBMUFFE DN/OD400 | 315.55 | 288 | 2026
OFKGU500 | PVC-STRASSENKANAL ÜBERSCHUBMUFFE DN/OD500 | 580.6 | 288 | 2026
OFKGUG110 | PVC-HAUSKANAL-ÜBERGANG DN/OD110 VON ML-GUSS AUF PVC-MUFFE (OHNE DICHTUNG) | 40 | 287 | 2026
OFKGUG160 | PVC-HAUSKANAL-ÜBERGANG DN/OD160 VON ML-GUSS AUF PVC-MUFFE (OHNE DICHTUNG) | 80 | 287 | 2026
OFKGUGMANS110 | MANSCHETTE ZU KGUG DNOD110 | 18 | 296 | 2026
OFKGUGSD160 | SET/DOPPELDICHTUNG ZU KGUG DNOD160 | 35 | 296 | 2026
OFKGUS110 | PVC-HAUSKANAL ÜBERGANG DN/OD110 VON STEINZEUG-SPITZENDE AUF PVC-MUFFE | 58 | 287 | 2026
OFKGUS125 | PVC-HAUSKANAL ÜBERGANG DN/OD125 VON STEINZEUG-SPITZENDE AUF PVC-MUFFE | 140 | 287 | 2026
OFKGUS160 | PVC-HAUSKANAL ÜBERGANG DN/OD160 VON STEINZEUG-SPITZENDE AUF PVC-MUFFE OHNE LIPPENDICHUNG | 140 | 287 | 2026
OFKGUS200 | PVC-HAUSKANAL ÜBERGANG DN/OD200 VON STEINZEUG-SPITZENDE AUF PVC-MUFFE | 380 | 287 | 2026
OFKGUS250 | PVC-STRASSENKANAL ÜBERGANG DN/OD250 VON STEINZEUG-SPITZENDE AUF PVC-MUFFE (OHNE DICHTUNG) | 820 | 288 | 2026
OFKGUS315 | PVC-STRASSENKANAL ÜBERGANG DN/OD315 VON STEINZEUG-SPITZENDE AUF PVC-MUFFE (OHNE DICHTUNG) | 1250 | 288 | 2026
OFKGUSDI110 | PROFILRING ZU KGUS DN110 | 32 | 296 | 2026
OFKGUSDI125 | PROFILRING ZU KGUS DN125 | 69 | 296 | 2026
OFKGUSDI160 | PROFILRING ZU KGUS DN160 | 74 | 296 | 2026
OFKGUSDI200 | PROFILRING ZU KGUS DN200 | 177 | 296 | 2026
OFKGUSDI250 | PROFILRING ZU KGUS DN250 | 470 | 296 | 2026
OFKGUSDI315 | PROFILRING ZU KGUS DN315 | 600 | 296 | 2026
OFKGUSM110 | PVC-HAUSKANAL ÜBERGANG DN/OD110 VON PVC-SPITZENDE AUF STEINZEUG-MUFFE | 45 | 287 | 2026
OFKGUSM125 | PVC-HAUSKANAL ÜBERGANG DN/OD125 VON PVC-SPITZENDE AUF STEINZEUG-MUFFE | 64 | 287 | 2026
OFKGUSM160 | PVC-HAUSKANAL ÜBERGANG DN/OD160 VON PVC-SPITZENDE AUF STEINZEUG-MUFFE | 89 | 287 | 2026
OFKGUSM200 | PVC-HAUSKANAL ÜBERGANG DN/OD200 VON PVC-SPITZENDE AUF STEINZEUG-MUFFE | 255 | 287 | 2026
OFKGUSM250 | PVC-STRASSENKANAL ÜBERGANG DN/OD250 VON PVC-SPITZENDE AUF STEINZEUG-MUFFE | 700 | 288 | 2026
OFKGUSM315 | PVC-STRASSENKANAL ÜBERGANG DN/OD315 VON PVC-SPITZENDE AUF STEINZEUG-MUFFE | 880 | 288 | 2026
OK2GUG110 | KG2000 KGUG ANSCHLUSS AN GUSS DN/OD 110 (OHNE DICHTUNG) | 14 | 296 | 2026
OK2GUG125 | KG2000 KGUG ANSCHLUSS AN GUSS DN/OD 125 (OHNE DICHTUNG) | 30.25 | 296 | 2026
OK2GUG160 | KG2000 KGUG ANSCHLUSS AN GUSS DN/OD 160 (OHNE DICHTUNG) | 32.5 | 296 | 2026
OK2GUG200 | KG2000 KGUG ANSCHLUSS AN GUSS DN/OD 200 (OHNE DICHTUNG) | 65.5 | 296 | 2026
OK2GUGSD200 | KG2000 GA-SET/DOPPRELDICHTUNG AN GUSS DN/OD 200 | 7.8 | 582 | 2026
OKG2B11015 | KG2000 BOGEN DN/OD 110 15 GRAD | 4.7 | 582 | 2026
OKG2B11030 | KG2000 BOGEN DN/OD 110 30 GRAD | 4.75 | 582 | 2026
OKG2B11045 | KG2000 BOGEN DN/OD 110 45 GRAD | 5.3 | 582 | 2026
OKG2B11067 | KG2000 BOGEN DN/OD 110 67,5 GRAD | 6.85 | 582 | 2026
OKG2B11087 | KG2000 BOGEN DN/OD 110 87,5 GRAD | 7 | 582 | 2026
OKG2B12515 | KG2000 BOGEN DN/OD 125 15 GRAD | 6.1 | 582 | 2026
OKG2B12530 | KG2000 BOGEN DN/OD 125 30 GRAD | 6.15 | 582 | 2026
OKG2B12545 | KG2000B Bogen DN/OD 125 45 Grad | 6.7 | 582 | 2026
OKG2B12567 | KG2000 BOGEN DN/OD 125 67,5 GRAD | 11 | 582 | 2026
OKG2B12587 | KG2000 BOGEN DN/OD 125 87,5 GRAD | 11.5 | 582 | 2026
OKG2B16015 | KG2000 BOGEN DN/OD 160 15 GRAD | 10.65 | 582 | 2026
OKG2B16030 | KG2000 BOGEN DN/OD 160 30 GRAD | 10.75 | 582 | 2026
OKG2B16045 | KG2000 BOGEN DN/OD 160 45 GRAD | 12.9 | 582 | 2026
OKG2B16067 | KG2000 BOGEN DN/OD 160 67,5 GRAD | 19 | 582 | 2026
OKG2B16087 | KG2000 BOGEN DN/OD 160 87,5 GRAD | 19 | 582 | 2026
OKG2B20015 | KG2000 BOGEN DN/OD 200 15 GRAD | 24.25 | 582 | 2026
OKG2B20030 | KG2000 BOGEN DN/OD 200 30 GRAD | 25.65 | 582 | 2026
OKG2B20045 | KG2000 BOGEN DN/OD 200 45 GRAD | 27.15 | 582 | 2026
OKG2B20087 | KG2000 BOGEN DN/OD 200 87,5 GRAD | 34.8 | 582 | 2026
OKG2B25015 | KG2000 BOGEN DN/OD 250 15 GRAD | 60.6 | 582 | 2026
OKG2B25030 | KG2000 BOGEN DN/OD 250 30 GRAD | 68.9 | 582 | 2026
OKG2B25045 | KG2000 BOGEN DN/OD 250 45 GRAD | 67.9 | 582 | 2026
OKG2B25087 | KG2000 BOGEN DN/OD 250 87,5 GRAD | 76.3 | 582 | 2026
OKG2B31515 | KG2000 BOGEN DN/OD 315 15 GRAD | 96.2 | 582 | 2026
OKG2B31530 | KG2000 BOGEN DN/OD 315 30 GRAD | 100.9 | 582 | 2026
OKG2B31545 | KG2000 BOGEN DN/OD 315 45 GRAD | 107.9 | 582 | 2026
OKG2B31587 | KG2000 BOGEN DN/OD 315 87,5 GRAD | 118.9 | 582 | 2026
OKG2B40015 | KG2000 BOGEN DN/OD 400 15 GRAD | 244 | 582 | 2026
OKG2B40030 | KG2000 BOGEN DN/OD 400 30 GRAD | 256 | 582 | 2026
OKG2B40045 | KG2000 BOGEN DN/OD 400 45 GRAD | 345 | 582 | 2026
OKG2B40087 | KG2000 BOGEN DN/OD 400 87,5 GRAD | 469 | 582 | 2026
OKG2B50015 | KG2000 BOGEN DN/OD 500 15 GRAD | 435.7 | 582 | 2026
OKG2B50030 | KG2000 BOGEN DN/OD 500 30 GRAD | 462 | 582 | 2026
OKG2B50045 | KG2000 BOGEN DN/OD 500 45 GRAD | 727.45 | 582 | 2026
OKG2B63015 | KG2000 BOGEN DN/OD 630 15 GRAD | 1119.45 | 582 | 2026
OKG2B63045 | KG2000 BOGEN DN/OD 630 45 GRAD | 1478.4 | 582 | 2026
OKG2EA11011087 | KG2000 EINFACH-ABZWEIGER DN/OD 110/110 87,5 GRAD | 15.7 | 582 | 2026
OKG2EA110110 | KG2000 EINFACH-ABZWEIGER DN/OD 110/110 45 GRAD | 10.2 | 582 | 2026
OKG2EA125110 | KG2000 EINFACH-ABZWEIGER DN/OD 125/110 45 GRAD | 14.95 | 582 | 2026
OKG2EA12512587 | KG2000 EINFACH-ABZWEIGER DN/OD 125/125 87,5 GRAD | 21 | 582 | 2026
OKG2EA125125 | KG2000 EINFACH-ABZWEIGER DN/OD 125/125 45 GRAD | 16.45 | 582 | 2026
OKG2EA16011087 | KG2000 EINFACH-ABZWEIGER DN/OD 160/110 87,5 GRAD | 22.3 | 582 | 2026
OKG2EA160110 | KG2000 EINFACH-ABZWEIGER DN/OD 160/110 45 GRAD | 52.6 | 582 | 2026
OKG2EA160125 | KG2000 EINFACH-ABZWEIGER DN/OD 160/125 45 GRAD | 15.5 | 582 | 2026
OKG2EA16016087 | KG2000 EINFACH-ABZWEIGER DN/OD 160/160 87,5 GRAD | 31 | 582 | 2026
OKG2EA160160 | KG2000 EINFACH-ABZWEIGER DN/OD 160/160 45 GRAD | 31.5 | 582 | 2026
OKG2EA20011087 | KG2000 EINFACH-ABZWEIGER DN/OD 200/110 87,5 GRAD | 73 | 582 | 2026
OKG2EA200110 | KG2000 EINFACH-ABZWEIGER DN/OD 200/110 45 GRAD | 21.8 | 582 | 2026
OKG2EA20016087 | KG2000 EINFACH-ABZWEIGER DN/OD 200/160 87,5 GRAD | 72 | 582 | 2026
OKG2EA200160 | KG2000 EINFACH-ABZWEIGER DN/OD 200/160 45 GRAD | 47.01 | 582 | 2026
OKG2EA200200 | KG2000 EINFACH-ABZWEIGER DN/OD 200/200 45 GRAD | 56.55 | 582 | 2026
OKG2EA25016087 | KG2000 EINFACH-ABZWEIGER DN/OD 250/160 87,5 GRAD | 184.8 | 582 | 2026
OKG2EA250160 | KG2000 EINFACH-ABZWEIGER DN/OD 250/160 45 GRAD | 75.05 | 582 | 2026
OKG2EA25025087 | KG2000 EINFACH-ABZWEIGER DN/OD 250/250 87,5 GRAD | 234.1 | 582 | 2026
OKG2EA250250 | KG2000 EINFACH-ABZWEIGER DN/OD 250/250 45 GRAD | 195.45 | 582 | 2026
OKG2EA31516087 | KG2000 EINFACH-ABZWEIGER DN/OD 315/160 87,5 GRAD | 245.6 | 582 | 2026
OKG2EA315160 | KG2000 EINFACH-ABZWEIGER DN/OD 315/160 45 GRAD | 109.7 | 582 | 2026
OKG2EA315200 | KG2000 EINFACH-ABZWEIGER DN/OD 315/200 45 GRAD | 126.4 | 582 | 2026
OKG2EA31531587 | KG2000 EINFACH-ABZWEIGER DN/OD 315/315 87,5 GRAD | 333.5 | 582 | 2026
OKG2EA315315 | KG2000 EINFACH-ABZWEIGER DN/OD 315/315 45 GRAD | 345 | 582 | 2026
OKG2EA40016087 | KG2000 EINFACH-ABZWEIGER DN/OD 400/160 87,5 GRAD | 277.2 | 582 | 2026
OKG2EA400160 | KG2000 EINFACH-ABZWEIGER DN/OD 400/160 45 GRAD | 286 | 582 | 2026
OKG2EA400200 | KG2000 EINFACH-ABZWEIGER DN/OD 400/200 45 GRAD | 296 | 582 | 2026
OKG2EA40031587 | KG2000 EINFACH-ABZWEIGER DN/OD 400/315 87,5 GRAD | 355.05 | 582 | 2026
OKG2EA400315 | KG2000 EINFACH-ABZWEIGER DN/OD 400/315 45 GRAD | 407 | 582 | 2026
OKG2EA40040087 | KG2000 EINFACH-ABZWEIGER DN/OD 400/400 87,5 GRAD | 487.2 | 582 | 2026
OKG2EA400400 | KG2000 EINFACH-ABZWEIGER DN/OD 400/400 45 GRAD | 599 | 582 | 2026
OKG2EA500160 | KG2000 EINFACH-ABZWEIGER DN/OD 500/160 45 GRAD | 560 | 582 | 2026
OKG2EA500315 | KG2000 EINFACH-ABZWEIGER DN/OD 500/315 45 GRAD | 727 | 582 | 2026
OKG2EA500500 | KG2000 EINFACH-ABZWEIGER DN/OD 500/500 45 GRAD | 1108.8 | 582 | 2026
OKG2EA630160 | KG2000 EINFACH-ABZWEIGER DN/OD 630/160 45 GRAD OHNE MUFFE | 892 | 582 | 2026
OKG2EA630200 | KG2000 EINFACH-ABZWEIGER DN/OD 630/200 45 GRAD OHNE MUFFE | 960.4 | 582 | 2026
OKG2EM11005SN10 | KG2000 ROHR MIT MUFFE SN 10 DN/OD 110 x 500MM | 4.15 | 580 | 2026
OKG2EM1101SN10 | KG2000 ROHR MIT MUFFE SN 10 DN/OD 110 x 1000MM | 6.8 | 580 | 2026
OKG2EM1101SN16 | KG2000 ROHR MIT MUFFE SN 16 DN/OD 110 x 1000MM | 10.1 | 580 | 2026
OKG2EM1102SN10 | KG2000 ROHR MIT MUFFE SN 10 DN/OD 110 x 2000MM | 13 | 580 | 2026
OKG2EM1103SN10 | KG2000 ROHR MIT MUFFE SN 10 DN/OD 110 x 3000MM | 18.6 | 580 | 2026
OKG2EM1103SN16 | KG2000 ROHR MIT MUFFE SN 16 DN/OD 110 x 3000MM | 25.65 | 581 | 2026
OKG2EM1105SN10 | KG2000 ROHR MIT MUFFE SN 10 DN/OD 110 x 5000MM | 31 | 580 | 2026
OKG2EM1106SN16 | KG2000 ROHR MIT MUFFE SN 16 DN/OD 110 x 6000MM | 42.9 | 581 | 2026
OKG2EM1251SN10 | KG2000 ROHR MIT MUFFE SN 10 DN/OD 125 x 1000MM | 9 | 580 | 2026
OKG2EM1252SN10 | KG2000 ROHR MIT MUFFE SN 10 DN/OD 125 x 2000MM | 16.6 | 580 | 2026
OKG2EM1253SN10 | KG2000 ROHR MIT MUFFE SN 10 DN/OD 125 x 3000MM | 23.7 | 580 | 2026
OKG2EM1255SN10 | KG2000 ROHR MIT MUFFE SN 10 DN/OD 125 x 5000MM | 38.9 | 580 | 2026
OKG2EM16005SN10 | KG2000 ROHR MIT MUFFE SN 10 DN/OD 160 x 500MM | 9 | 580 | 2026
OKG2EM1601SN10 | KG2000 ROHR MIT MUFFE SN 10 DN/OD 160 x 1000MM | 14.15 | 580 | 2026
OKG2EM1601SN16 | KG2000 ROHR MIT MUFFE SN 16 DN/OD 160 x 1000MM | 23.09 | 580 | 2026
OKG2EM1602SN10 | KG2000 ROHR MIT MUFFE SN 10 DN/OD 160 x 2000MM | 25.4 | 580 | 2026
OKG2EM1603SN10 | KG2000 ROHR MIT MUFFE SN 10 DN/OD 160 x 3000MM | 37.35 | 580 | 2026
OKG2EM1603SN16 | KG2000 ROHR MIT MUFFE SN16 DN/OD 160 x 3000MM | 45 | 580 | 2026
OKG2EM1605SN10 | KG2000 ROHR MIT MUFFE SN 10 DN/OD 160 x 5000MM | 61.2 | 580 | 2026
OKG2EM1606SN16 | KG2000 ROHR MIT MUFFE SN 16 DN/OD 160 x 6000MM | 80.7 | 581 | 2026
OKG2EM20005SN10 | KG2000 ROHR MIT MUFFE SN 10 DN/OD 200 x 500MM | 16.35 | 580 | 2026
OKG2EM2001SN10 | KG2000 ROHR MIT MUFFE SN 10 DN/OD 200 x 1000MM | 22.8 | 580 | 2026
OKG2EM2001SN16 | KG2000 ROHR MIT MUFFE SN 16 DN/OD 200 x 1000MM | 33 | 581 | 2026
OKG2EM2002SN10 | KG2000 ROHR MIT MUFFE SN 10 DN/OD 200 x 2000MM | 43.2 | 580 | 2026
OKG2EM2003SN10 | KG2000 ROHR MIT MUFFE SN 10 DN/OD 200 x 3000MM | 63.15 | 580 | 2026
OKG2EM2003SN16 | KG2000 ROHR MIT MUFFE SN 16 DN/OD 200 x 3000MM | 71.4 | 581 | 2026
OKG2EM2005SN10 | KG2000 ROHR MIT MUFFE SN 10 DN/OD 200 x 5000MM | 102.6 | 580 | 2026
OKG2EM2006SN16 | KG2000 ROHR MIT MUFFE SN 16 DN/OD 200 x 6000MM | 132 | 581 | 2026
OKG2EM2501SN10 | KG2000 ROHR MIT MUFFE SN 10 DN/OD 250 x 1000MM | 49.9 | 580 | 2026
OKG2EM2501SN16 | KG2000 ROHR MIT MUFFE SN 16 DN/OD 250 x 1000MM | 57 | 581 | 2026
OKG2EM2503SN10 | KG2000 ROHR MIT MUFFE SN 10 DN/OD 250 x 3000MM | 101.55 | 580 | 2026
OKG2EM2503SN16 | KG2000 ROHR MIT MUFFE SN16 DN/OD 250 x 3000MM | 115.8 | 580 | 2026
OKG2EM2506SN10 | KG2000 ROHR MIT MUFFE SN 10 DN/OD 250 x 6000MM | 189 | 580 | 2026
OKG2EM2506SN16 | KG2000 ROHR MIT MUFFE SN 16 DN/OD 250 x 6000MM | 201 | 581 | 2026
OKG2EM3151SN10 | KG2000 ROHR MIT MUFFE SN 10 DN/OD 315 x 1000MM | 80.1 | 580 | 2026
OKG2EM3151SN16 | KG2000 ROHR MIT MUFFE SN 16 DN/OD 315 x 1000MM | 90.9 | 580 | 2026
OKG2EM3153SN10 | KG2000 ROHR MIT MUFFE SN 10 DN/OD 315 x 3000MM | 156.6 | 580 | 2026
OKG2EM3153SN16 | KG2000 ROHR MIT MUFFE SN 16 DN/OD 315 x 3000MM | 173.7 | 581 | 2026
OKG2EM3156SN10 | KG2000 ROHR MIT MUFFE SN 10 DN/OD 315 x 6000MM | 294.3 | 580 | 2026
OKG2EM3156SN16 | KG2000 ROHR MIT MUFFE SN 16 DN/OD 315 x 6000MM | 312 | 580 | 2026
OKG2EM4001SN10 | KG2000 ROHR MIT MUFFE SN 10 DN/OD 400 x 1000MM | 138.35 | 580 | 2026
OKG2EM4001SN16 | KG2000 ROHR MIT MUFFE SN 16 DN/OD 400 x 1000MM | 150.3 | 580 | 2026
OKG2EM4003SN10 | KG2000 ROHR MIT MUFFE SN 10 DN/OD 400 x 3000MM | 269.4 | 580 | 2026
OKG2EM4003SN16 | KG2000 ROHR MIT MUFFE SN 16 DN/OD 400 x 3000MM | 299.7 | 581 | 2026
OKG2EM4006SN10 | KG2000 ROHR MIT MUFFE SN 10 DN/OD 400 x 6000MM | 484.8 | 580 | 2026
OKG2EM4006SN16 | KG2000 ROHR MIT MUFFE SN 16 DN/OD 400 x 6000MM | 495.6 | 580 | 2026
OKG2EM5001SN10 | KG2000 ROHR MIT MUFFE SN 10 DN/OD 500 x 1000MM | 226.8 | 580 | 2026
OKG2EM5001SN16 | KG2000 ROHR MIT MUFFE SN 16 DN/OD 500 x 1000MM | 251.1 | 581 | 2026
OKG2EM5003SN10 | KG2000 ROHR MIT MUFFE SN 10 DN/OD 500 x 3000MM | 441.45 | 580 | 2026
OKG2EM5003SN16 | KG2000 ROHR MIT MUFFE SN 16 DN/OD 500 x 3000MM | 486 | 581 | 2026
OKG2EM5006SN10 | KG2000 ROHR MIT MUFFE SN 10 DN/OD 500 x 6000MM | 775.2 | 580 | 2026
OKG2EM5006SN16 | KG2000 ROHR MIT MUFFE SN 16 DN/OD 500 x 6000MM | 804.6 | 581 | 2026
OKG2EM6301SN10 | KG2000 ROHR MIT MUFFE SN 10 DN/OD 630 x 1000MM | 343.8 | 580 | 2026
OKG2EM6301SN16 | KG2000 ROHR MIT MUFFE SN 16 DN/OD 630 x 1000MM | 372.6 | 581 | 2026
OKG2EM6303SN10 | KG2000 ROHR MIT MUFFE SN 10 DN/OD 630 x 3000MM | 664.05 | 580 | 2026
OKG2EM6303SN16 | KG2000 ROHR MIT MUFFE SN 16 DN/OD 630 x 3000MM | 729 | 581 | 2026
OKG2EM6306SN10 | KG2000 ROHR MIT MUFFE SN 10 DN/OD 630 x 6000MM | 1122.6 | 580 | 2026
OKG2EM6306SN16 | KG2000 ROHR MIT MUFFE SN 16 DN/OD 630 x 6000MM | 1220.4 | 581 | 2026
OKG2GLR6306SN10 | KG2000 GLATTROHR OHNE MUFFE SN 10 DN/OD 630 x 6000MM | 1008 | 580 | 2026
OKG2GLR6306SN16 | KG2000 GLATTROHR OHNE MUFFE SN 16 DN/OD 630 x 6000MM | 1098 | 580 | 2026
OKG2KGUSM110 | KG2000 KGUSM ANSCHLUSS AN STEINZEUGMUFFE DN/OD 110 | 23.5 | 296 | 2026
OKG2KGUSM160 | KG2000 KGUSM ANSCHLUSS AN STEINZEUGMUFFE DN/OD 160 | 34.35 | 296 | 2026
OKG2LI110NBR | KG2000 NBR ERSATZLIPPENDICHTRING DN/OD 110 | 4.75 | 582 | 2026
OKG2LI110SBR | KG2000 SBR ERSATZLIPPENDICHTRING DN/OD 110 | 2 | 582 | 2026
OKG2LI125NBR | KG2000 NBR ERSATZLIPPENDICHTRING DN/OD 125 | 6.6 | 582 | 2026
OKG2LI125SBR | KG2000 SBR ERSATZLIPPENDICHTRING DN/OD 125 | 3.05 | 582 | 2026
OKG2LI160NBR | KG2000 NBR ERSATZLIPPENDICHTRING DN/OD 160 | 13.61 | 582 | 2026
OKG2LI160SBR | KG2000 SBR ERSATZLIPPENDICHTRING DN/OD 160 | 3.55 | 582 | 2026
OKG2LI200NBR | KG2000 NBR ERSATZLIPPENDICHTRING DN/OD 200 | 21.3 | 582 | 2026
OKG2LI200SBR | KG2000 SBR ERSATZLIPPENDICHTRING DN/OD 200 | 5.7 | 582 | 2026
OKG2LI250NBR | KG2000 NBR ERSATZLIPPENDICHTRING DN/OD 250 | 44.5 | 582 | 2026
OKG2LI250SBR | KG2000 SBR ERSATZLIPPENDICHTRING DN/OD 250 | 8.55 | 582 | 2026
OKG2LI315NBR | KG2000 NBR ERSATZLIPPENDICHTRING DN/OD 315 | 73.35 | 582 | 2026
OKG2LI315SBR | KG2000 SBR ERSATZLIPPENDICHTRING DN/OD 315 | 11.1 | 582 | 2026
OKG2LI400NBR | KG2000 NBR ERSATZLIPPENDICHTRING DN/OD 400 | 87.35 | 582 | 2026
OKG2LI400SBR | KG2000 SBR ERSATZLIPPENDICHTRING DN/OD 400 | 12.6 | 582 | 2026
OKG2LI500NBR | KG2000 NBR ERSATZLIPPENDICHTRING DN/OD 500 | 110.3 | 582 | 2026
OKG2LI500SBR | KG2000 SBR ERSATZLIPPENDICHTRING DN/OD 500 | 38.25 | 582 | 2026
OKG2LI630NBR | KG2000 NBR ERSATZLIPPENDICHTRING DN/OD 630 | 207.2 | 582 | 2026
OKG2LI630SBR | KG2000 SBR ERSATZLIPPENDICHTRING DN/OD 630 | 71.7 | 582 | 2026
OKG2M110 | KG2000 MUFFENSTOPFEN DN/OD 110 | 2 | 582 | 2026
OKG2M125 | KG2000 MUFFENSTOPFEN DN/OD 125 | 3.15 | 582 | 2026
OKG2M160 | KG2000 MUFFENSTOPFEN DN/OD 160 | 3.5 | 582 | 2026
OKG2M200 | KG2000 MUFFENSTOPFEN DN/OD 200 | 6.25 | 582 | 2026
OKG2M250 | KG2000 MUFFENSTOPFEN DN/OD 250 | 22.2 | 582 | 2026
OKG2M315 | KG2000 MUFFENSTOPFEN DN/OD 315 | 40.6 | 582 | 2026
OKG2M400 | KG2000 MUFFENSTOPFEN DN/OD 400 | 50.6 | 582 | 2026
OKG2M500 | KG2000 MUFFENSTOPFEN DN/OD 500 | 320 | 582 | 2026
OKG2M630 | KG2000 MUFFENSTOPFEN DN/OD 630 | 438 | 582 | 2026
OKG2R125110 | KG2000 REDUKTION EXZENTRISCH DN/OD 125/110 | 5.8 | 582 | 2026
OKG2R160110 | KG2000 REDUKTION EXZENTRISCH DN/OD 160/125 | 10.1 | 582 | 2026
OKG2R160125 | KG2000 REDUKTION EXZENTRISCH DN/OD 160/125 | 9.6 | 582 | 2026
OKG2R200160 | KG2000 REDUKTION EXZENTRISCH DN/OD 200/160 | 25 | 582 | 2026
OKG2R250200 | KG2000 REDUKTION EXZENTRISCH DN/OD 250/200 | 59.9 | 582 | 2026
OKG2R315250 | KG2000 REDUKTION EXZENTRISCH DN/OD 315/250 | 128.8 | 582 | 2026
OKG2R400315 | KG2000 REDUKTION EXZENTRISCH DN/OD 400/315 | 200 | 582 | 2026
OKG2R500400 | KG2000 REDUKTION EXZENTRISCH DN/OD 500/400 | 344.95 | 582 | 2026
OKG2R630500 | KG2000 REDUKTION EXZENTRISCH DN/OD 630/500 | 756 | 582 | 2026
OKG2RE110 | KG2000 REINIGUNGSROHR DN/OD 110 | 67 | 296 | 2026
OKG2RE125 | KG2000 REINIGUNGSROHR DN/OD 125 | 98 | 296 | 2026
OKG2RE160 | KG2000 REINIGUNGSROHR DN/OD 160 | 107 | 296 | 2026
OKG2RE200 | KG2000 REINIGUNGSROHR DN/OD 200 | 124 | 296 | 2026
OKG2SEALT | KG2000 SEALTAPE (ROLLE 15M) | 223.45 | 582 | 2026
OKG2U110 | KG2000 ÜBERSCHUBMUFFE DN/OD 110 | 7.35 | 582 | 2026
OKG2U125 | KG2000 ÜBERSCHUBMUFFE DN/OD 125 | 7.4 | 582 | 2026
OKG2U160 | KG2000 DOPPELMUFFE DN/OD 160 | 14 | 582 | 2026
OKG2U200 | KG2000 ÜBERSCHUBMUFFE DN/OD 200 | 25.9 | 582 | 2026
OKG2U250 | KG2000 ÜBERSCHUBMUFFE DN/OD 250 | 54.9 | 582 | 2026
OKG2U315 | KG2000 ÜBERSCHUBMUFFE DN/OD 315 | 80.1 | 582 | 2026
OKG2U400 | KG2000 ÜBERSCHUBMUFFE DN/OD 400 | 129 | 582 | 2026
OKG2U500 | KG2000 ÜBERSCHUBMUFFE DN/OD 500 | 241 | 582 | 2026
OKG2U630 | KG2000 ÜBERSCHUBMUFFE DN/OD 630 | 342 | 582 | 2026
OKG2UGSD125 | KG2000 GA-SET/DOPPRELDICHTUNG AN GUSS DN/OD 125 | 3.6 | 582 | 2026
OKG2US110 | KG2000 KGUS ANSCHLUSS AN STEINZEUGROHR-SPITZENDE DN/OD 110 (KOMPLETT) | 29.1 | 296 | 2026
OKG2US125 | KG2000 KGUS ANSCHLUSS AN STEINZEUGROHR-SPITZENDE DN/OD 125 (KOMPLETT) | 47.6 | 296 | 2026
OKG2US160 | KG2000 KGUS ANSCHLUSS AN STEINZEUGROHR-SPITZENDE DN/OD 160 (KOMPLETT) | 55.45 | 296 | 2026
OKS2BR11015R1 | KG2000 e-line KABELSCHUTZBOGENROHR DN/OD 110X3,4 15° R=1000 | 50.6 | 000 | 2026
OKS2BR11030R1 | KG2000 e-line KABELSCHUTZBOGENROHR DN/OD 110X3,4 30° R=1000 | 52.9 | 000 | 2026
OKS2BR11045R1 | KG2000 e-line KABELSCHUTZBOGENROHR DN/OD 110X3,4 45° R=1000 | 56.8 | 000 | 2026
OKS2BR16015R1 | KG2000 e-line KABELSCHUTZBOGENROHR DN/OD 160X4,9 15° R=1000 | 111.6 | 000 | 2026
OKS2BR16015R5 | KG2000 e-line KABELSCHUTZBOGENROHR DN/OD 160X4,9 15° R=5000 | 383 | 000 | 2026
OKS2BR16030R1 | KG2000 e-line KABELSCHUTZBOGENROHR DN/OD 160X4,9 30° R=1000 | 116.4 | 000 | 2026
OKS2BR16030R5 | KG2000 e-line KABELSCHUTZBOGENROHR DN/OD 160X4,9 30° R=5000 | 421 | 000 | 2026
OKS2BR16045R1 | KG2000 e-line KABELSCHUTZBOGENROHR DN/OD 160X4,9 45° R=1000 | 121.3 | 000 | 2026
OKS2BR16045R5 | KG2000 e-line KABELSCHUTZBOGENROHR DN/OD 160X4,9 45° R=5000 | 482.8 | 000 | 2026
OKS2BR20015R3 | KG2000 e-line KABELSCHUTZBOGENROHR DN/OD 200X6,2 15° R=3000 | 506.3 | 000 | 2026
OKS2BR20015R5 | KG2000 e-line KABELSCHUTZBOGENROHR DN/OD 200X6,2 15° R=5000 | 619.7 | 000 | 2026
OKS2BR20030R3 | KG2000 e-line KABELSCHUTZBOGENROHR DN/OD 200X6,2 30° R=3000 | 527.7 | 000 | 2026
OKS2BR20030R5 | KG2000 e-line KABELSCHUTZBOGENROHR DN/OD 200X6,2 30° R=5000 | 688.8 | 000 | 2026
OKS2BR20045R3 | KG2000 e-line KABELSCHUTZBOGENROHR DN/OD 200X6,2 45° R=5000 | 551.1 | 000 | 2026
OKS2BR25015R5 | KG2000 e-line KABELSCHUTZBOGENROHR DN/OD 250X7,7 15° R=5000 | 753.3 | 000 | 2026
OKS2BR25030R5 | KG2000 e-line KABELSCHUTZBOGENROHR DN/OD 250X7,7 30° R=5000 | 854.2 | 000 | 2026
OKS2BR31515R5 | KG2000 e-line KABELSCHUTZBOGENROHR DN/OD 315X9,7 15° R=5000 | 1123.6 | 000 | 2026
OKS2BR31530R5 | KG2000 e-line KABELSCHUTZBOGENROHR DN/OD 315X9,7 30° R=5000 | 1292 | 000 | 2026
OKS2E1106SN10 | KG2000 e-line KABELSCHUTZROHR DN/OD110X3,4 SN10 6000MM | 4.7 | 000 | 2026
OKS2E1606SN10 | KG2000 e-line KABELSCHUTZROHR DN/OD160X4,9 SN10 6000MM | 9.8 | 000 | 2026
OKS2E2006SN10 | KG2000 e-line KABELSCHUTZROHR DN/OD200X6,2 SN10 6000MM | 17.4 | 000 | 2026
OKS2E2506SN10 | KG2000 E-LINE KABELSCHUTZROHR DN/OD200X6,2 SN10 6000MM | 26.3 | 000 | 2026
OKS2E3156SN10 | KG2000 e-line KABELSCHUTZROHR DN/OD 315X9,7 SN10 6000MM | 42.7 | 000 | 2026
OKSASPP110 | PP-KABELSCHUTZROHRABSTANDHALTER FÜR DN/OD 110 8-ZÜGIG | 2.7 | 584 | 2026
OKSASPP160 | PP-KABELSCHUTZROHRABSTANDHALTER FÜR DN/OD 160 8-ZÜGIG | 10.4 | 584 | 2026
OKSBPP11015 | PP-KABELSCHUTZBOGENROHR DN/OD 110X2,7 15° R=1000 | 25.2 | 584 | 2026
OKSBPP11030 | PP-KABELSCHUTZBOGENROHR DN/OD 110X2,7 30° R=1000 | 26.8 | 584 | 2026
OKSBPP11045 | PP-KABELSCHUTZBOGENROHR DN/OD 110X2,7 45° R=1000 | 29.1 | 584 | 2026
OKSBPP11090 | PP-KABELSCHUTZBOGENROHR DN/OD 110X2,7 90° R=1000 | 46.1 | 584 | 2026
OKSBPP16015 | PP-KABELSCHUTZBOGENROHR DN/OD 160X4,0 15° R=1000 | 63.5 | 584 | 2026
OKSBPP16030 | PP-KABELSCHUTZBOGENROHR DN/OD 160X4,0 30° R=1000 | 66.3 | 584 | 2026
OKSBPP16045 | PP-KABELSCHUTZBOGENROHR DN/OD 160X4,0 45° R=1000 | 69.2 | 584 | 2026
OKSBPP16090 | PP-KABELSCHUTZBOGENROHR DN/OD 160X4,0 90° R=1000 | 120.8 | 584 | 2026
OKSDMPP110 | PP-KABELSCHUTZDOPPELMUFFE DN/OD 110 | 7.6 | 584 | 2026
OKSDMPP160 | PP-KABELSCHUTZDOPPELMUFFE DN/OD 160 | 12.7 | 584 | 2026
OKSDMPP200 | PP-KABELSCHUTZDOPPELMUFFE DN/OD 200 | 24.3 | 584 | 2026
OKSFBPE110 | PE KABELSCHUTZ FLEXBOGEN DN/OD 110 90° | 56.7 | 584 | 2026
OKSFBPE160 | PE KABELSCHUTZ FLEXBOGEN DN/OD 160 90° | 117.8 | 584 | 2026
OKSFBPE90 | PE KABELSCHUTZ FLEXBOGEN DN/OD 90 90° | 43.9 | 584 | 2026
OKSPP110SN4 | PP-KABELSCHUTZROHR DN/OD 110X2,7 SN4 6000MM SCHWARZ | 3.9 | 584 | 2026
OKSPP160SN4 | PP-KABELSCHUTZROHR DN/OD 160X4,0 SN4 6000MM SCHWARZ | 8.1 | 584 | 2026
OKSPP200SN4 | PP-KABELSCHUTZROHR DN/OD 200X4,9 SN4 6000MM SCHWARZ | 13.9 | 584 | 2026
OKSPP90SN4 | PP-KABELSCHUTZROHR DN/OD 90X2,2 SN4 6000MM | 2.9 | 584 | 2026
OKSÜPP110 | PP-KABELSCHUTZÜBERSCHUBMUFFE DN/OD 110 | 7.6 | 584 | 2026
OKSÜPP160 | PP-KABELSCHUTZÜBERSCHUBMUFFE DN/OD 160 | 12.7 | 584 | 2026
OKSÜPP200 | PP-KABELSCHUTZÜBERSCHUBMUFFE DN/OD 200 | 24.3 | 584 | 2026
OKSVKPP110 | PP-KABELSCHUTZVERSCHLUSSKAPPE/-STOPFEN DN/OD 110 MIT ÖSE | 1.9 | 584 | 2026
OKSVKPP160 | PP-KABELSCHUTZVERSCHLUSSKAPPE/-STOPFEN DN/OD 160 OHNE ÖSE | 4.3 | 584 | 2026
OMZ1105GL | KG2000 MEHRZWECKROHR GELOCHT SN10 DN/OD 110 x 5000MM | 36.5 | 580 | 2026
OMZ1106GS110 | KG2000 MEHRZWECKROHR GESCHLITZT SN10 DN/OD 110 x 6000MM | 43.8 | 580 | 2026
OMZ1106GS166 | KG2000 MEHRZWECKROHR GESCHLITZT SN10 DN/OD 110 x 6000MM | 43.8 | 580 | 2026
OMZ1255GL | KG2000 MEHRZWECKROHR GELOCHT SN10 DN/OD 125 x 5000MM | 51.1 | 580 | 2026
OMZ1605GL | KG2000 MEHRZWECKROHR GELOCHT SN10 DN/OD 160 x 5000MM | 72.5 | 580 | 2026
OMZ1606GS110 | KG2000 MEHRZWECKROHR GESCHLITZT SN10 DN/OD 160 x 6000MM | 87 | 580 | 2026
OMZ1606GS166 | KG2000 MEHRZWECKROHR GESCHLITZT SN10 DN/OD 160 x 6000MM | 87 | 580 | 2026
OMZ2005GL | KG2000 MEHRZWECKROHR GELOCHT SN10 DN/OD 200 x 5000MM | 118.9 | 580 | 2026
OÖBBKS11015 | ÖBB PVC-KABELSCHUTZBOGENROHR DN/OD 110 15° | 297 | 583 | 2026
OÖBBKS11030 | ÖBB PVC-KABELSCHUTZBOGENROHR DN/OD 110 30° | 309 | 583 | 2026
OÖBBKS11045 | ÖBB PVC-KABELSCHUTZBOGENROHR DN/OD 110 45° | 439 | 583 | 2026
OÖBBKS110PVC | ÖBB PVC-KABELSCHUTZROHR DN/OD 110X3,2 5000MM ORANGE | 42.6 | 583 | 2026
OÖBBKS160PVC | ÖBB PVC-KABELSCHUTZROHR DN/OD 110X3,2 5000MM ORANGE | 80 | 583 | 2026
OTS1103GS165 | KG2000 TEILSICKERROHR GESCHLITZT SN10 DN/OD 110 x 3000MM | 22.95 | 580 | 2026
OTS1106GS165 | KG2000 TEILSICKERROHR GESCHLITZT SN10 DN/OD 110 x 6000MM | 43.8 | 580 | 2026
OTS1603GS165 | KG2000 TEILSICKERROHR GESCHLITZT SN10 DN/OD 160 x 3000MM | 45.75 | 580 | 2026
OTS1606GS165 | KG2000 TEILSICKERROHR GESCHLITZT SN10 DN/OD 160 x 6000MM | 87 | 580 | 2026
OVS1106GS220 | KG2000 VOLLSICKERROHR GESCHLITZT SN10 DN/OD 110 x 6000MM | 43.8 | 580 | 2026
OVS1606GS220 | KG2000 VOLLSICKERROHR GESCHLITZT SN10 DN/OD 160 x 6000MM | 87 | 580 | 2026
P1000-APL | ABDECKPLATTE FÜR SCHÄCHTE DN600, AUS SPHÄROGUSS EN-GJS-500/7 | 181 | 133 | 2026
P1001B200 | DRAINEX-WG GITTER GE LW200X200MM B125,MW20X20MM,EQ1,06DM2 2XVERSCHR. ÜA-ZERT.: E-15.1.1-13-13578 | 121 | 060 | 2026
P1001B300 | DRAINEX-WG GITTER GE LW300X300MM B125,MW30X30MM,EQ3,69DM2,2XVERSCHR. ÜA-ZERT.: E-15.1.1-13-13578 | 230 | 060 | 2026
P1001B400 | DRAINEX-WG GITTER GE LW400X400MM B125,MW30X30MM,EQ6,32DM2,2XVERSCHR. ÜA-ZERT.: E-15.1.1-13-13578 | 412 | 060 | 2026
P1001B500 | DRAINEX-WG GITTER GE LW500X500MM B125,MW30X30MM,EQ9,84DM2,2XVERSCHR. ÜA-ZERT.: E-15.1.1-13-13578 | 571 | 060 | 2026
P1001B600 | DRAINEX-WG GITTER GE LW600X600MM B125,MW30X30MM,EQ11,95DM2,2XVERSCHR ÜA-ZERT.: E-15.1.1-13-13578 | 818 | 060 | 2026
P1001C400 | DRAINEX-WG GITTER GE LW400X400MM C250,MW30X30MM,EQ6,32DM2,2XVERSCHR. | 516 | 060 | 2026
P1001C500 | DRAINEX-WG GITTER GE LW500X500MM C250,MW30X30MM,EQ9,84DM2,2XVERSCHR. ÜA-ZERT.: E-15.1.1-13-13578 | 670 | 060 | 2026
P1001C600 | DRAINEX-WG GITTER GE LW600X600MM C250,MW30X30MM,EQ11,95DM2,2XVERSCHR ÜA-ZERT.: E-15.1.1-13-13578 | 1022 | 060 | 2026
P1003AN | GE-REGENROHRABLAUF DN100, H=234MM, MIT SCHMUTZSIEB, ABGANG SENKRECHT, OHNE GERUCHSVERSCHLUSS | 200 | 070 | 2026
P1003A | GE-REGENROHRABLAUF DN100, H=343MM MIT SCHMUTZSIEB, ABGANG SENKRECHT, OHNE GERUCHSVERSCHLUSS | 199 | 070 | 2026
P1003B | GE REGENROHRABLAUF DA123 MIT EIMER ABGANG SENKRECHT, OHNE GERUCHSVER- SCHLUSS | 273 | 070 | 2026
P1003C | GE REGENROHRABLAUF DA158 MIT EIMER, ABGANG SENKRECHT, OHNE GERUCHSVER- SCHLUSS | 321 | 070 | 2026
P1005HI-SCH-600 | DRAINEX HIGHWAY GITTER 500X500MM, E600KN, PAT.SCHARNIER, M.DÄMPFUNG, EQ=8,5DM², M.EIMERAUFLAGE, 2-FACH VERSCHRAUBT, FEDERSTÄBE DIENEN ALS NOTSYSTEM UND SIND NICHT FÜR DEN DAUERHAFTEN EINSATZ ALS ALLEINIGE SICHERUNG DES GITTERS GEEIGNET! | 989 | 133 | 2026
P1005HI-SCH-900 | DRAINEX HIGHWAY GITTER 500X500MM, F900KN, PAT.SCHARNIER, M.DÄMPFUNG, EQ=8,5DM², M.EIMERAUFLAGE, 2-FACH VERSCHRAUBT. | 1255 | 133 | 2026
P1005R-PAT-400 | GE EINLAUFGITTER 450/450MM PL400KN RINNENFORM. M.PATENTSCHARNIER, RH=210MM, EQ6, 4DM², ÜA-ZERT:R-15.1.1-15-14905 | 2346 | 050 | 2026
P1011N-H250 | DRAINEX GITTER 500/300 250KN HOCH MODELL GRAZ1,LÄNGS-SCHLITZE, EQ 7,1 ÜA-ZERT:15.1.1-15-14757 | 402 | 133 | 2026
P1011N-H400 | DRAINEX GITTER 500/300 400KN HOCH MODELL GRAZ1,LÄNGS-SCHLITZE, EQ 7,2 ÜA-ZERT.:15.1.1-15-14757 | 437 | 133 | 2026
P1011N-N250 | DRAINEX GITTER 500/300 250KN NIEDER MODELL GRAZ1,LÄNGS-SCHLITZE, EQ 7,1 ÜA-ZERT:15.1.1-15-14757 | 323 | 133 | 2026
P1011N-N400 | DRAINEX GITTER 500/300 400KN NIEDER MODELL GRAZ1,LÄNGS-SCHLITZE, EQ 7,2 ÜA-ZERT.:15.1.1-15-14757 | 368 | 133 | 2026
P1011Q-H250 | DRAINEX GITTER 500/300 250KN HOCH MODELL GRAZ2, QUER-SCHLITZE, EQ 6,1 ÜA_ZERT.:15.1.1-15-14757 | 402 | 133 | 2026
P1011Q-H400 | DRAINEX GITTER 500/300 400KN HOCH MODELL GRAZ2, QUER-SCHLITZE, EQ 5,8 ÜA_ZERT.:15.1.1-15-14757 | 437 | 133 | 2026
P1011Q-N250 | DRAINEX GITTER 500/300 250KN NIEDER MODELL GRAZ2, QUER-SCHLITZE, EQ 6,1 ÜA_ZERT.:15.1.1-15-14757 | 323 | 133 | 2026
P1011Q-N400 | DRAINEX GITTER 500/300 400KN NIEDER MODELL GRAZ2, QUER-SCHLITZE, EQ 5,8 ÜA_ZERT.:15.1.1-15-14757 | 368 | 133 | 2026
P1012C-400 | DRAINEX EINLAUFGITTER 500X500 400KN MODELL STEIERMARK, RINNENF.,EQ12,13 ÜA-ZERT.:15.1.1-15-14758 | 506 | 133 | 2026
P1012C-G-400 | DRAINEX EINLAUFGITTER 500X500 400KN MODELL STEIERMARK, PULTFORM,EQ12,13 ÜA-ZERT.:15.1.1-15-14758 | 506 | 133 | 2026
P1012C-G | DRAINEX EINLAUFGITTER 500X500 250KN MODELL STEIERMARK, PULTFORM,EQ12,13 ÜA-ZERT.:15.1.1-15-14758 | 455 | 133 | 2026
P1012C | DRAINEX EINLAUFGITTER 500X500 250KN MODELL STEIERMARK, RINNENF.,EQ12,13 ÜA-ZERT.:15.1.1-15-14758 | 455 | 133 | 2026
P1012D-400 | DRAINEX EINLAUFGITTER 600X600 400KN MODELL STEIERMARK, RINNENF.,EQ15,83 ÜA-ZERT.:15.1.1-15-14759 | 684 | 133 | 2026
P1012D-G-400 | DRAINEX EINLAUFGITTER 600X600 400KN MODELL STEIERMARK, PULTFORM,EQ15,83 ÜA-ZERT.:15.1.1-15-14759 | 684 | 133 | 2026
P1012D-G | DRAINEX EINLAUFGITTER 600X600 250KN MODELL STEIERMARK, PULTFORM,EQ15,83 ÜA-ZERT.:15.1.1-15-14759 | 606 | 133 | 2026
P1012D | DRAINEX EINLAUFGITTER 600X600 250KN MODELL STEIERMARK, RINNENF.,EQ15,83 ÜA-ZERT.:15.1.1-15-14759 | 606 | 133 | 2026
P1016B100 | FERROTECH BODENABLAUF 100X100 DN50 ABG.SENKRECHT, MIT GERUCHVERSCHLUSS SCHARNIER-GITTER 104X104MM, KL.R50 | 56 | 070 | 2026
P1016B120 | FERROTECH BODENABLAUF 120X120 DN50 ABG.SENKRECHT, MIT GERUCHVERSCHLUSS SCHARNIER-GITTER 124X124MM, KL.R50 | 69 | 070 | 2026
P1016B150 | FERROTECH BODENABLAUF 150X150 DN50 ABG.SENKRECHT, MIT GERUCHVERSCHLUSS SCHARNIER-GITTER 154X154MM, KL.R50 | 103 | 070 | 2026
P1016B200 | FERROTECH BODENABLAUF 200X200 DN75 ABG.SENKRECHT, MIT GERUCHVERSCHLUSS SCHARNIER-GITTER 204X204MM, KL.M125 | 176 | 070 | 2026
P1016B250 | FERROTECH BODENABLAUF 250X250 DN75 ABG.SENKRECHT, MIT GERUCHVERSCHLUSS SCHARNIER-GITTER 254X254MM, KL.M125 | 227 | 070 | 2026
P1016B300 | FERROTECH BODENABLAUF 300X300 DN75 ABG.SENKRECHT, MIT GERUCHVERSCHLUSS SCHARNIER-GITTER 304X304MM, KL.M125 | 308 | 070 | 2026
P1018B170 | FERROTECH BODENABLAUF 170X170 DN75 ABG.SEITLICH, MIT GERUCHSVERSCHLUSS U.REINIGUNGSÖFFNUNG, KL.M125 | 244 | 070 | 2026
P-102S-50 | SICKERRING D=1000MM, H=500MM, WS=85MM, NF | 173.6 | 091 | 2026
P1058A300-S | SCHACHTABDECKUNG GE DN300 M.SPERRE PRÜFLAST A015 BEGEHBAR ÜA-ZERT.:E-15.1.1-13-13579 | 183 | 030 | 2026
P1058B300-S | SCHACHTABDECKUNG GE DN300 M.SPERRE PRÜFLAST B125 PKW-BEFAHRBAR ÜA-ZERT.:E-15.1.1-13-13579 | 226 | 030 | 2026
P1058D300-S | SCHACHTABDECKUNG GE DN300 M.SPERRE PRÜFLAST D400 LKW-BEFAHRBAR ÜA-ZERT.:E-15.1.1-13-13579 | 367 | 030 | 2026
P11125D-1X | P-TOP MEDIO ABD. GGG DN600 MV KL.B RA:G, RU, F, D?MPF., DESIGN EN124 WIEN-ZERT R-15.1.1-17-9155 | 355 | 133 | 2026
P11125DX | P-TOP MEDIO ABD. GGG DN600 OV KL.B RA:G, RU, F, DÄMPF., DESIGN EN124 Wien-Zert R-15.1.1-17-9155 | 355 | 133 | 2026
P11125RS-KZS-MA | P-TOP F.KABELZIEHSCHACHT DN600MM 125KN,RH=160MM,4XVERSCHR.,RS 0,5BAR EING.MA33,WIENZERT:R15.1.1-15-14269 | 714 | 133 | 2026
P11125RS-KZS | P-TOP F.KABELZIEHSCHACHT DN600MM 125KN,RH=160MM,4XVERSCHR.,RS 0,5BAR NEUTRAL WIEN-ZERT R-15.1.1-15-14269 | 714 | 133 | 2026
P11125RSX | P-TOP MEDIO ABD.GGG DN600 RS 0,5BAR KL.B125KN, RA:G,RU,F, H= 60 MM EN124 WIEN-ZERT R-15.1.1-17-9155 | 558 | 133 | 2026
P11125SSEC-X | P-TOP MEDIO.GGG DN600 OV KL.B125KN RA:SF,F,O.GELENK,SECURE,1 VERSCHR. EN124 WIEN-ZERT R-15.1.1-17-9155 | 395 | 133 | 2026
P11250D-1X | P-TOP CESAR ABD. GGG DN600 MV KL.C DE: GEL./FS RA: RU,F,DÄMPF.,DESIGN EN124 ÜA-ZERT: E-15.1.1-09-9156 | 436 | 133 | 2026
P11250DX | P-TOP CESAR ABD. GGG DN600 OV KL.C DE:GEL./FS, RA:RU,F, H= 75 MM EN124 ÜA-ZERT: E-15.1.1-09-9156 | 436 | 133 | 2026
P11400D-1 | P-TOP STRONG ABD.GGG DN600,MV, KL.D DE:DÄMPF.GEL/FS,RA:SF 100MM EN124 OÖ.BPS GMBH R-15.1.1-15-10243 | 660 | 133 | 2026
P11400DF-700 | P-TOP STRONG DN700 KL.D400KN, O.V., M.SCHARNIER U.FEDERSTAB,O.VERSCHR. ÜA-ZERT.: R-15.1.1-16-15085 | 2367 | 133 | 2026
P11400DF-800 | P-TOP STRONG DN800 KL.D400KN, O.V., M.SCHARNIER U.FEDERSTAB,O.VERSCHR. WIEN-ZERT.: R-15.1.1-16-11379 | 2974 | 133 | 2026
P11400DFG-800 | P-TOP STRONG DN800 KL.D400KN, O.V., M.SCHARN.,FEDERST., 1 VERSCHR. WIEN-ZERT:R-15.1.1-16-11379 | 3700 | 133 | 2026
P11400DL-1X | P-TOP L ABD.GGG DN600 MV KL.D-NS GEL./FS RA:SF,RU,F,DÄMPF. DESIGN EN124 ÜA-ZERT: E-15.1.1-09-8808 | 556 | 133 | 2026
P11400DLRS | P-TOP L ABD.GGG DN600 OV KL.D400KN RA:F, H=100 MM, VERSCHR.,RS/0,5BAR EN124 ÜA-ZERT:E-15.1.1-09-9185 | 754 | 133 | 2026
P11400DL-SSEC | P-TOP L ABD.GGG DN600 OV KL.D400KN RA:SF,F,O.GELENK,SECURE,1 VERSCHR. EN124 ÜA-ZERT:E-15.1.1-09-9185 | 818 | 133 | 2026
P11400DLTO | P-TOP L ABD.GGG DN600 OV KL.D400KN O. GELENK, 3-FACH ARRET., O.SF-AUSN.;TWD;EN124, OÖ.BPS GMBH R-15.1.1-15-9186 | 596 | 133 | 2026
P11400DLX-SP | P-TOP L ABD.GGG DN600 OV KL.D-NS GEL./FS RA:SF,RU,F,DÄMPF.,SPERRE EN124 ÜA-ZERT: E-15.1.1-09-8808 | 599 | 133 | 2026
P11400DLX | P-TOP L ABD.GGG DN600 OV KL.D-NS GEL./FS RA:SF, RU, F, DÄMPF. DESIGN EN124 ÜA-ZERT: R-15.1.1.1-18-8808 | 556 | 133 | 2026
P11400D-SP | P-TOP STRONG ABD.GGG DN600,OV, KL.D DE:DÄMPF.GEL/FS,RA:SF SPERRE EN124,OÖ.BPS GMBH R-15.1.1-15-10243 | 703 | 133 | 2026
P11400D | P-TOP STRONG ABD.GGG DN600,OV, KL.D DE:DÄMPF.GEL/FS,RA:SF 100MM EN124,OÖ.BPS GMBH R-15.1.1-15-10243 | 660 | 133 | 2026
P11400F-800KIT | VERRIEGELUNGSSET ZU P-TOP DF DN700+ 800 MS-PENDELMU.+SCHRAUBE VZ.M12X50 | 120 | 133 | 2026
P11400LSV | P-TOP L ABD. GGG DN600 OV D400KN O.GEL., M.SANDVERSCHL., 3FS EN124 ÜA-ZERT.: E-15.1.1-09-9186 | 427 | 133 | 2026
P11400RS-700 | P-TOP STRONG RS DN700 KL.D400KN RÜCKSTAUSICHER 1,0BAR, 4XVERSCHR. ÜA-ZERT.: R-15.1.1-16-15085 | 2717 | 133 | 2026
P11400RS-800 | P-TOP STRONG RS DN800 KL.D400KN RÜCKSTAUSICHER 1,0BAR, 4XVERSCHR. WIEN-ZERT.: R-15.1.1-16-11379 | 2717 | 133 | 2026
P11400RS-KZS-MA | P-TOP F.KABELZIEHSCHACHT DN600MM 400KN,RH=160MM,4XVERSCHR.,RS 0,5BAR EING.MA33,WIENZERT:R15.1.1-15-14269 | 765 | 133 | 2026
P11400RS-KZS | P-TOP F.KABELZIEHSCHACHT DN600MM 400KN,RH=160MM,4XVERSCHR.,RS 0,5BAR NEUTRAL WIEN-ZERT R-15.1.1-15-14269 | 765 | 133 | 2026
P11400RS | P-TOP STRONG RS DN600 OV KL.D400KN RA:F,H=100 MM, VERSCHR., RS/1,5BAR EN124 WIEN-ZERT:R-15.1.1-16-10252 | 823 | 133 | 2026
P11600D-1-SIL | P-TOP STRONG ABD. MIT VENTILATION, GGG DN600, KL.D600, "FLÜSTERDECKEL" MIT GEL., FLANSCHRAHMEN, DECKEL,KONISCHE BAUWEISE, AUSWECHSELBARE SPEZIALDÄMPFUNG, LEISE OBERFLÄCHE, SELBSTARRETIEREND | 809 | 133 | 2026
P11600D-1 | P-TOP STRONG ABD.GGG DN600,MV, KL.E DE:DÄMPF.GEL/FS,RA:SF 100MM EN124 OÖ.BPS GMBH R-15.1.1-15-10243 | 781 | 133 | 2026
P11600DF-800 | P-TOP STRONG DN800 KL.E600KN, O.V., M.SCHARNIER U.FEDERSTAB,O.VERSCHR. WIEN-ZERT.: R-15.1.1-16-11379 | 3108 | 133 | 2026
P11600DFG-800 | P-TOP STRONG DN800 KL.E600KN, O.V. M.SCHARN.,FEDERST.,1VERSCHR. WIEN-ZERT:R-15.1.1-16-11379 | 3840 | 133 | 2026
P11600D-SIL | P-TOP STRONG ABD.OHNE VENTILATION GGG DN600, KL.E600, "FLÜSTERDECKEL" MIT GEL., FLANSCHRAHMEN, DECKEL, LEISE OBERFLÄCHE, SELBSTARRETIEREND | 809 | 133 | 2026
P11600D | P-TOP STRONG ABD.GGG DN600,OV, KL.E DE:DÄMPF.GEL/FS,RA:SF 100MM EN124 OÖ.BPS GMBH R-15.1.1-15-10243 | 781 | 133 | 2026
P11600RS-800 | P-TOP STRONG RS DN800 KL.E600KN RÜCKSTAUSICHER 1,0BAR, 4XVERSCHR. WIEN-ZERT.: R-15.1.1-16-11379 | 2799 | 133 | 2026
P11600RS | P-TOP STRONG RS, DN600, OV, KLASSE E600KN, RA:RU,F,O.GELENK,H=100MM, 4xVERSCHR. IN A4, NBR-DICHTUNG, TWD, RS BIS 1,5 BAR | 931 | 133 | 2026
P11900D | P-TOP STRONG ABD.GGG DN600,OV KL.F900 DE:DÄMPF.GEL/FS,RA:SF EN124 ÜA-ZERT: E-15.1.1-10-10242 | 994 | 133 | 2026
P11900RS | P-TOP STRONG RS, DN600, OV, KLASSE F900KN, RA:RU,F,O.GELENK, 4xVERSCHR. IN A4, TWD, RS BIS 1,5 BAR | 1204 | 133 | 2026
P12400D-1 | P-TOP STRONG ABD.GGG DN600,MV, KL.D DE:DÄMPF.GEL/FS,RA:QU. 100MM EN124 OÖ.BPS GMBH R-15.1.1-15-10243 | 772 | 133 | 2026
P12400DL-1X | P-TOP L ABD. GGG DN600 MV KL.D-NS GEL./FS RA:QU, F ,DÄMPF., DESIGN ÜA-ZERT: E-15.1.1-09-8808 EN124 | 655 | 133 | 2026
P12400DLX | P-TOP L ABD. GGG DN600 OV KL.D-NS GEL./FS RA: QU, F, DÄMPF. DESIGN EN124, ÜA-ZERT: E-15.1.1-09-8808 | 655 | 133 | 2026
P12400D | P-TOP STRONG ABD.GGG DN600,OV, KL.D DE:DÄMPF.GEL/FS,RA:QU. 100MM EN124 OÖ.BPS GMBH R-15.1.1-15-10243 | 772 | 133 | 2026
P12400RS | P-TOP STRONG RS DN600 OV KL.D400KN RA:QU,F,O.GELENK,VERSCHR.,RS/1,5BAR WIEN-ZERT: R-15.1.1-16-10252 | 1152 | 133 | 2026
P12600D-1-SIL | P-TOP STRONG ABD. MIT VENTILATION, GGG DN600, KL.D600, "FLÜSTERDECKEL" MIT GEL., FLANSCHRAHMEN, DECKEL KONISCHE BAUWEISE, AUSWECHSELBARE SPEZIALDÄMPFUNG, LEISE OBERFLÄCHE, SELBSTARRETIEREND | 850 | 133 | 2026
P12600D-1 | P-TOP STRONG ABD.GGG DN600,MV, KL.E DE:D?MPF.GEL/FS,RA:QU. 100MM EN124 OÖ.BPS GMBH R-15.1.1-15-10243 | 889 | 133 | 2026
P12600D-SIL | P-TOP STRONG ABD. OHNE VENTILATION, GGG DN600, KL.E600, "FLÜSTERDECKEL" MIT GEL., FLANSCHRAHMEN, DECKEL KONISCHE BAUWEISE, AUSWECHSELBARE SPEZIALDÄMPFUNG, LEISE OBERFLÄCHE, SELBSTARRETIEREND | 850 | 133 | 2026
P12600D | P-TOP STRONG ABD.GGG DN600,OV, KL.E DE:DÄMPF.GEL/FS,RA:QU. 100MM EN124 OÖ.BPS GMBH R-15.1.1-15-10243 | 889 | 133 | 2026
P12600RS | P-TOP STRONG RS DN600 OV KL.E600KN RA:QU,F,O.GELENK,VERSCHR.,RS/1,5BAR | 1410 | 133 | 2026
P12900D | P-TOP STRONG ABD.GGG DN600,OV, KL.F DE:DÄMPF.GEL/FS,RA:QU. EN124 ÜA-ZERT: E-15.1.1-10-10242 | 1142 | 133 | 2026
P12900RS | P-TOP STRONG RS DN600 OV KL.F900KN RA:QU,F,O.GELENK,VERSCHR,RS/1,5 BAR WIEN-ZERT:R-15.1.1-16-10252 | 1585 | 133 | 2026
P15400DN14-1 | P-TOP NIVEAU ABD.GGG DN600,MV, KL.D, DE:DÄMPF.GEL./FS, RA:SF,RU EN124 OÖ.BPS GMBH R-15.1.1-15-10243 | 750 | 133 | 2026
P15400DN14-SP | P-TOP NIVEAU ABD.GGG DN600,OV, KL.D,RA:140MM,SF DE:GEL/FS,SPERRE EN124 OÖ.BPS GMBH R-15.1.1-15-10243 | 765 | 133 | 2026
P15400DN14 | P-TOP NIVEAU ABD.GGG DN600,OV, KL.D,DE:DÄMPF.GEL./FS,RA:SF,140MM EN124 OÖ.BPS GMBH R-15.1.1-15-10243 | 750 | 133 | 2026
P15400DN20-1 | P-TOP NIVEAU ABD.GGG DN600,MV, KL.D, RA:200MM EN124 OÖ.BPS GMBH R-15.1.1-15-10243 | 793 | 133 | 2026
P15400DN20-SP | P-TOP NIVEAU ABD.GGG DN600,OV, KL.D, RA:200MM, MIT SPERRE EN124 OÖ.BPS GMBH R-15.1.1-15-10243 | 806 | 133 | 2026
P15400DN20 | P-TOP NIVEAU ABD.GGG DN600,OV, KL.D, RA:200MM EN124 OÖ.BPS GMBH R-15.1.1-15-10243 | 793 | 133 | 2026
P15600DN14-1-SIL | P-TOP STRONG ABD. GGG DN604, KL.E600, "FLÜSTERDECKEL" MIT GEL., NIVEAU RAHMEN H = 140 MM, DECKEL KONISCHE BAUWEISE, AUSWECHSELBARE SPEZIALDÄMPFUNG, LEISE OBERFLÄCHE, SELBSTARRETIEREN | 855 | 133 | 2026
P15600DN14-1 | P-TOP NIVEAU ABD.GGG DN600,MV, KL.E, DE:DÄMPF.GEL./FS, RA:SF,RU EN124 OÖ.BPS GMBH R-15.1.1-15-10243 | 868 | 133 | 2026
P15600DN14-SIL | P-TOP STRONG ABD. GGG DN600, KL.E600, "FLÜSTERDECKEL" MIT GEL., NIVEAU RAHMEN H = 140 MM, DECKEL KONISCHE BAUWEISE, AUSWECHSELBARE SPEZIALDÄMPFUNG, LEISE OBERFLÄCHE, SELBSTARRETIEREND | 855 | 133 | 2026
P15600DN14 | P-TOP NIVEAU ABD.GGG DN600,OV, KL.E,DE:DÄMPF.GEL./FS,RA:SF,140MM EN124 OÖ.BPS GMBH R-15.1.1-15-10243 | 868 | 133 | 2026
P15600DN16-800 | P-TOP STRONG DN800 KL. E600KN, O.V., MIT SCHARNIER U. FEDERSTAB, NIVEAU-RAHMEN, H=160 MM, OPTIONALE 1xVERSCHRAUBUNG | 2871 | 133 | 2026
P15600DN20-1-SIL | P-TOP STRONG ABD. MIT VENTILATION, GGG DN600, KL.D600, "FLÜSTERDECKEL" MIT GEL., FLANSCHRAHP-TOP STRONG ABD. GGG DN600, KL.E600, "FLÜSTERDECKEL" MIT GEL., NIVEAU RAHMEN, DECKEL KONISCHE BAUWEISE, AUSWECHSELBARE SPEZIALDÄMPFUNG, LEISE OBERFLÄCHE, SELBSTARR | 898 | 133 | 2026
P15600DN20-1 | P-TOP NIVEAU ABD.GGG DN600,MV, KL.E 600KN RA:200MM EN124 OÖ.BPS GMBH R-15.1.1-15-10243 | 911 | 133 | 2026
P15600DN20-SAN | P-TOP NIVEAU ABD. FÜR SANIERUNG, GGG, DN550, OV, KLASSE E600 KN, RA: FS-VERRIEGELUNG, H=200MM, RAHMENHALS ADM=567MM, 3X VERSCHRAUBT, SPALTABSCHLUSSRING OPTIONAL, KEIN PARN NOTWENDIG, PASST IN JEDEN DN600-SCHACHT! | 689 | 133 | 2026
P15600DN20-SIL | P-TOP STRONG ABD. GGG DN600, KL.E600, "FLÜSTERDECKEL" MIT GEL., NIVEAU RAHMEN H=200MM, DECKEL KONISCHE BAUWEISE, AUSWECHSELBARE SPEZIALDÄMPFUNG, LEISE OBERFLÄCHE, SELBSTARRETIEREND | 898 | 133 | 2026
P15600DN20 | P-TOP NIVEAU ABD.GGG DN600,OV, KL.E 600KN RA:200MM EN124 OÖ.BPS GMBH R-15.1.1-15-10243 | 911 | 133 | 2026
P15-RING58-70 | SPALTABSCHLUSSRING FÜR P15600DN20-SAN, STAHL/VERZINKT, AUSSEN 700MM, INNEN 580MM | 39 | 133 | 2026
P16125DH-1X | P-TOP MEDIO ABDECKUNG GGG DN600 MV B125 RA:HOCHZIEHBAR, MIT DÄMPFUNG WIEN-ZERT R-15.1.1-17-9155 | 355 | 133 | 2026
P16125DHX | P-TOP MEDIO ABDECKUNG GGG DN600 OV B125 RA:HOCHZIEHBAR, MIT DÄMPFUNG WIEN-ZERT R-15.1.1-17-9155 | 355 | 133 | 2026
P16400DH-1 | P-TOP STRONG H ABD.GGG DN600,MV, KL.D DE:DÄMPF.GEL/FS,RA:HZ 100MM EN124 OÖ.BPS GMBH R-15.1.1-15-10243 | 785 | 133 | 2026
P16400DH | P-TOP STRONG H ABD.GGG DN600,OV, KL.D DE:D?MPF.GEL/FS,RA:HZ 100MM EN124 OÖ.BPS GMBH R-15.1.1-15-10243 | 785 | 133 | 2026
P16400DLH-1A | P-TOP L ABD.GGG DN600 MV KL.D400KN HOCHZIEHBAR,RA.AD.800MM,NIED.VER- KEHR,EN124,ÜA-ZERT:E-15.1.1-09-8808 | 646 | 133 | 2026
P16400DLH-A | P-TOP L ABD.GGG DN600 OV KL.D400KN HOCHZIEHBAR,RA.AD.800MM,NIED.VER- KEHR,EN124,ÜA-ZERT:E-15.1.1-09-8808 | 646 | 133 | 2026
P16600DH-1 | P-TOP STRONG H ABD.GGG DN600,MV, KL.E DE:DÄMPF.GEL/FS,RA:HZ 100MM EN124 OÖ.BPS GMBH R-15.1.1-15-10243 | 852 | 133 | 2026
P16600DH | P-TOP STRONG H ABD.GGG DN600,OV, KL.E DE:DÄMPF.GEL/FS,RA:HZ 100MM EN124 OÖ.BPS GMBH R-15.1.1-15-10243 | 852 | 133 | 2026
P17125D-1X | P-TOP MEDIO ABDECKUNG GGG DN600 MV B125 RA:BEGU,M.DÄMPF.H= 130 MM, WIEN-ZERT R-15.1.1-17-9155 | 355 | 133 | 2026
P17125DX | P-TOP MEDIO ABDECKUNG GGG DN600 OV B125 RA:BEGU,M.DÄMPF.H= 130 MM, WIEN-ZERT R-15.1.1-17-9155 | 355 | 133 | 2026
P17250D-1X | P-TOP CEASR ABDECKUNG GGG DN600 MV. C250 RA:BEGU,M.DÄMPF.+EIMERAUFL. H=130MM ÜA-ZERT: E-15.1.1-09-9156 | 471 | 133 | 2026
P17250DX | P-TOP CESAR ABDECKUNG GGG DN600 OV C250 RA:BEGU,M.DÄMPF.H= 130 MM ÜA-ZERT: E-15.1.1-09-9156 | 471 | 133 | 2026
P17400D-1 | P-TOP STRONG ABDECKUNG GGG DN600 MV 400KN,RA:BEGU,M.DÄMPFUNG+EIMERAUFL. OÖ.BPS GMBH R-15.1.1-15-10243 | 660 | 133 | 2026
P17400DL-1X | P-TOP L ABDECKUNG GGG DN600 M.V. D400KN,RA:BEGU,M.DÄMPF.+EIMERAUFL. H=160MM ÜA-ZERT: E-15.1.1-09-8808 | 601 | 133 | 2026
P17400DLX | P-TOP L ABDECKUNG GGG DN600 OV. D400KN,RA:BEGU,M.DÄMPF.+EIMERAUFL. H=160MM ÜA-ZERT: E-15.1.1-09-8808 | 601 | 133 | 2026
P17400D | P-TOP STRONG ABDECKUNG GGG DN600 OV 400KN,RA:BEGU,M.DÄMPFUNG+EIMERAUFL. OÖ.BPS GMBH R-15.1.1-15-10243 | 660 | 133 | 2026
P17600D-1 | P-TOP STRONG ABDECKUNG GGG DN600 MV 600KN,RA:BEGU,M.DÄMPFUNG+EIMERAUFL. OÖ.BPS GMBH R-15.1.1-15-10243 | 781 | 133 | 2026
P17600D | P-TOP STRONG ABDECKUNG GGG DN600 OV 600KN,RA:BEGU,M.DÄMPFUNG+EIMERAUFL. H160MM OÖ.BPSGMBH R-15.1.1-15-10243 | 781 | 133 | 2026
P31250D | DRAINEX L GITTER GGG DN600 C250KN M.DÄMPFUNG U.EIMERAUFLAGE,RA:GU/RD. H=75MM WIEN-ZERT:R-15.1.1-15-9157 | 459 | 133 | 2026
P31400DL | DRAINEX L GITTER GGG DN600 D400KN M.DÄMPFUNG U.EIMERAUFLAGE,RA.GU/RD. H=100MM, ÜA-ZERT: E-15.1.1-07-7678 | 669 | 133 | 2026
P31400D-SP | DRAINEX STRONG GITTER GGG D400KN DN600,M.SPERRE, M.DÄMPF. U.EIMERAUFL,RA:GU/RD H100MM,OÖ.BPS GMBH R15.1.1-15-12960 | 730 | 133 | 2026
P31400D | DRAINEX STRONG GITTER GGG D400KN DN600,M.DÄMPF. U.EIMERAUFL,RA:GU/RD H100MM,OÖ.BPS GMBH R15.1.1-15-12960 | 735 | 133 | 2026
P31600D | DRAINEX STRONG GITTER GGG E600KN DN600,M.DÄMPF.U.EIMERAUFL,RA:GU/RD, H100MM,OÖ.BPS GMBH R15.1.1-15-12960 | 918 | 133 | 2026
P32400DL | DRAINEX L GITTER GGG DN600 D400KN M.DÄMPFUNG U.EIMERAUFL.,RA:GU/QUDR. H=100MM, ÜA-ZERT: E-15.1.1-07-7678 | 669 | 133 | 2026
P32400D | DRAINEX STRONG GITTER GGG D400KN DN600,M.DÄMPF.U.EIMERAUFL.RA:GU/QUD H100MM,OÖ.BPS GMBH R15.1.1-15-12960 | 735 | 133 | 2026
P32600D | DRAINEX STRONG GITTER GGG E600KN DN600,M.DÄMPF.U.EIMERAUFL.RA:GU/QUD H100MM,OÖ.BPS GMBH R15.1.1-15-12960 | 918 | 133 | 2026
P35400DN14 | DRAINEX STRONG NIVEAU-GITTER D400KN GGG,DN600,DÄMPF/EIMAUFL,RA:GU/RD,SN H140MM OÖ.BPS GMBH R15.1.1-15-12960 | 739 | 133 | 2026
P35400DN20 | DRAINEX STRONG NIVEAU-GITTER D400KN GGG,DN600,DÄMPF/EIMAUFL,RA:GU/RD,SN H200MM OÖ.BPS GMBH R15.1.1-15-12960 | 810 | 133 | 2026
P35600DN14 | DRAINEX STRONG NIVEAU-GITTER E600KN GGG,DN600,DÄMPF/EIMAUFL,RA:GU/RD,SN H140MM OÖ.BPS GMBH R15.1.1-15-12960 | 922 | 133 | 2026
P35600DN20 | DRAINEX STRONG NIVEAU-GITTER E600KN GGG,DN600,DÄMPF/EIMAUFL,RA:GU/RD,SN H200MM OÖ.BPS GMBH R15.1.1-15-12960 | 995 | 133 | 2026
P36400DH | DRAINEX STRONG GITTER GGG D400KN DN600,DÄMPF./EIMERAUFL.,RA:GU/RD,HZ H100MM OÖ.BPS GMBH R15.1.1-15-12960 | 832 | 133 | 2026
P36600DH | DRAINEX STRONG GITTER GGG E600KN DN600,DÄMPF./EIMERAUFL.,RA:GU/RD,HZ H100MM OÖ.BPS GMBH R15.1.1-15-12960 | 994 | 133 | 2026
P37250D | DRAINEX L GITTER GGG DN600 C250KN M.DÄMPFUNG U.EIMERAUFL.,RA: BEGU/RD H=130MM WIEN-ZERT:R-15.1.1-15-9157 | 502 | 133 | 2026
P37400DL | DRAINEX L GITTER GGG DN600 D400KN M.DÄMPFUNG U.EIMERAUFL.,RA:BEGU/RD, H=160MM, ÜA-ZERT: E-15.1.1-07-7678 | 669 | 133 | 2026
P37400D | DRAINEX STRONG GITTER GGG D400KN DN600,DÄMPF.U.EIMERAUFL,RA:BEGU/RD H160MM OÖ.BPS GMBH R15.1.1-15-12960 | 735 | 133 | 2026
P37600D | DRAINEX STRONG GITTER GGG E600KN DN600,DÄMPF.U.EIMERAUFL,RA:BEGU/RD H160MM OÖ.BPS GMBH R15.1.1-15-12960 | 918 | 133 | 2026
P43250P55-O-F | AUFSATZ DRAINEX 500X500MM C250 PULT STEIERMARK ,O.EIMERAUFL. EQ9,1DM2 ÜA-ZERT.: E-15.1.1-09-8810 | 437 | 133 | 2026
P43250P55 | AUFSATZ DRAINEX 500X500MM C250 PULT MIT EIMERAUFLAGE, EQ: 9,1 DM2 ÜA-ZERT.: E-15.1.1-09-8810 | 395 | 133 | 2026
P43250R55-O-F | AUFSATZ DRAINEX 500X500 C250 RINNE STEIERMARK ,O.EIMERAUFL.,EQ7,6DM2 ÜA-ZERT.: E-15.1.1-09-9184 | 437 | 133 | 2026
P43250R55 | AUFSATZ DRAINEX 500X500MM C250 RINNENFORM, M.EIMERAUFL., EQ7,6DM2 OÖ.BPS GMBH R-15.1.1-15-9184 | 395 | 133 | 2026
P43400P35-IBK-IF | AUFSATZ DRAINEX INNSBRUCK 300/500MM, PL400KN PULTFORM,RH=150MM,EQ 5,61DM², MIT INNENFLANSCH FÜR BETONADAPTERRING; ÜA-ZERT: R-15.1.1-15-14906 | 1039 | 133 | 2026
P43400P35-IBK | AUFSATZ DRAINEX INNSBRUCK 300/500MM PL400KN PULTFORM,RH=150MM,EQ5,61DM2 ÜA-ZERT.: R-15.1.1-15-14906 | 1039 | 133 | 2026
P43400P35 | AUFSATZ DRAINEX 300X500MM D400 PULT M.RECHTECK.EIMERAUFLAGE, EQ4,8DM2 OÖ.BPS GMBH R-15.1.1-15-9605 | 416 | 133 | 2026
P43400P55-O-F | AUFSATZ DRAINEX 500X500MM D400 PULT STEIERMARK ,O.EIMERAUFL. EQ9,1DM2 ÜA-ZERT.: E-15.1.1-09-8810 | 511 | 133 | 2026
P43400P55 | AUFSATZ DRAINEX 500X500MM D400 PULT MIT EIMERAUFLAGE,RH:80MM, EQ:9,1DM2 ÜA-ZERT.: R-15.1.1-16-15084 | 452 | 133 | 2026
P43400P66-ST | AUFSATZ DRAINEX 600X600MM D400 PULT STEIERMARK , RH=80MM, EQ13,9DM2 ÜA-ZERT:E-15.1.1-11-12315 | 923 | 133 | 2026
P43400R35 | AUFSATZ DRAINEX 300X500MM D400 RINNE,M.RECHTECK.EIMERAUFL,EQ5,1DM2 OÖ.BPS GMBH R-15.1.1-15-9606 | 416 | 133 | 2026
P43400R55-O-F | AUFSATZ DRAINEX 500X500 D400 RINNE STEIERMARK ,O.EIMERAUFL.,EQ:7,6DM2 ÜA-ZERT.: E-15.1.1-09-9184 | 511 | 133 | 2026
P43400R55 | AUFSATZ DRAINEX 500X500MM D400 RINNENF., M.EIMERAUFLAGE, EQ:7,6DM2 OÖ.BPS GMBH R-15.1.1-15-9184 | 452 | 133 | 2026
P43400R66-ST | AUFSATZ DRAINEX 600X600MM D400 MODELL STEIERMARK RH=80MM RINNE OÖ.BPS GMBH R-15.1.1-15-12588 | 923 | 133 | 2026
P43400-SCHR | SECHSKANTSCHRAUBEN M12X60/ SW17 MIT GERIPPTEM FLANSCH STAHL/VERZ GARN. BESTEHT AUS 2 STK. | 10.9 | 133 | 2026
P43600P55 | AUFSATZ DRAINEX 500X500MM E600 PULT EIMERA.RH:80MM,EQ:10,4DM2, 2X VERSCHRAUBT, 2X FEDERSTÄBE, | 605 | 133 | 2026
P44250P55 | DRAINEX BEGE 500X500MM C250 PULT RH=160MM M. EIMERAUFLAGE ÜA-ZERT.: E-15.1.1-09-8810 | 416 | 133 | 2026
P44250R55 | DRAINEX BEGE 500X500MM C250 RINNE RH=160MM M. EIMERAUFLAGE OÖ.BPS GMBH R-15.1.1-15-9184 | 416 | 133 | 2026
P44400P55 | DRAINEX BEGE 500X500MM D400 PULT RH=160MM M.EIMERAUFLAGE,ELASTOMERD. ÜA-ZERT.: E-15.1.1-09-8810 | 477 | 133 | 2026
P44400R55 | DRAINEX BEGE 500X500MM D400 RINNE RH=160MM M. EIMERAUFLAGE OÖ.BPS GMBH R-15.1.1-15-9184 | 477 | 133 | 2026
P44600P55 | DRAINEX BEGE 500X500MM E600 EQ10,40 PULT RH=160MM M.EIMERAUFL,2X VERSCHRAUBT | 584 | 133 | 2026
P45400P55-DN23 | DRAINEX AUFSATZ NIV.500X500MM D400 PF M.EIMERAUFL.,DÄMPF.,2X VERSCHR., H=230MM,M.SPALTABSCHLUSSRING | 860 | 133 | 2026
P45-RING55 | SPALTABSCHLUSSRING STAHL/VERZINKT AUSSEN 450MM, INNEN 375MM | 35.2 | 133 | 2026
PARN-12 | ADAPTERRING BETON FÜR P-TOP NIVEAU P15400/P15600 ID=631MM H=120MM SER.P15400DN20(14)/ P15600DN20(14) | 103.3 | 131 | 2026
PARN-800 | ADAPTERRING BETON FÜR P-TOP NIVEAU P15400DN16-800/P15600DN16-800 ID=837MM AD=1037MM H=100MM | 128.9 | 131 | 2026
PARN | ADAPTERRING BETON FÜR P-TOP NIVEAU P15400/P15600 ID=631MM H=75MM SER.P15400DN20(14)/ P15600DN20(14) | 80.4 | 131 | 2026
PCI-BARRAFIX-920 | 2-KOMPONENTEN-VERANKERUNGSKLEBER FÜR MITTLERE BIS SCHWERE LASTEN, IN SELBSTMISCHENDER 2-KAMMER-KARTUSCHE VERPACKT; LÖSEMITTEL- UND STYROLFREI IN 280ML-KARTUSCHE | 49.9 | 170 | 2026
PCI-BARRAFIX-EP6 | PCI BARRFIX EP EPOXI-BAUSTELLENKLEBER FÜR KRAFTSCHLÜSSIGE VERBINDUNGEN IN 6KG EIMER, EAN-PRÜFZIFFER 1599/5 | 179.2 | 170 | 2026
PCI-BARRASEAL | PCI BARRASEAL MINERALISCHE DICHTUNGSSCHLÄMME FÜR KELLER, TRINKWASSER- UND ABWASSERBEREICH IM SACK ZU 25 KG | 57.8 | 170 | 2026
PCI-POLYFIX30SEC | PCI POLYFIX 30SEK BLITZ-MONTAGE-MÖRTEL ZUR SCHNELLMONTAGE UND ZUM ABDICHTEN BEI WASSEREINBRÜCHEN IN EIMER ZU 1KG | 10.58 | 170 | 2026
PCI-POLYFIX-P20 | PCI POLYFIX PLUS SCHNELL-ZEMENT-MÖRTEL ZUR SCHNELLMONTAGE IM HOCH-UND TIEFBAU IM EIMER ZU 20 KG, SCHNELL ABBINDEND-3 MINUTEN VERARBEITUNGSZEIT | 56 | 170 | 2026
PCI-POLYFIX-P25 | PCI POLYFIX PLUS SCHNELL-ZEMENT-MÖRTEL ZUR SCHNELLMONTAGE IM HOCH-UND TIEFBAU IM SACK ZU 25 KG, SCHNELL ABBINDEND-3 MINUTEN VERARBEITUNGSZEIT | 54.6 | 170 | 2026
PCI-POLYFIX-P-L20 | PCI POLYFIX PLUS SCHNELL-ZEMENT-MÖRTEL ZUR SCHNELLMONTAGE IM HOCH-UND TIEFBAU IM EIMER ZU 20 KG - SCHNELL ABBINDEND-20 MINUTEN VERARBEITUNGSZEIT | 56 | 170 | 2026
PCI-POLYFIX-P-L25 | PCI POLYFIX PLUS SCHNELL-ZEMENT-MÖRTEL ZUR SCHNELLMONTAGE IM HOCH-UND TIEFBAU IM SACK ZU 25 KG, SCHNELL ABBINDEND-20 MINUTEN VERARBEITUNGSZEIT | 54.1 | 170 | 2026
PCI-REPAFAST-F | PCI REPAFAST FLUID FLIESSFÄHIGER REPARATURMÖRTEL FÜR VERKEHRSFLÄCHEN UND INDUSTRIEBODEN IM SACK ZU 25KG | 123.4 | 170 | 2026
PCI-REPAFAST-TIXO | PCI REPAFAST TIXO STANDFESTER REPARATURMÖRTEL FÜR VERKEHRSFLÄCHEN UND INDUSTRIEBODEN IM SACK ZU 25KG | 105.8 | 170 | 2026
PCI-REPAFLOW-TURBO | PCI REPAFLOW TURBO 20KG | 59.9 | 170 | 2026
PDC100EP | PURADRAIN PDC STIRNPLATTE NW100 GESCHLOSSEN FÜR ANF/ENDE, H=150MM POLYMERBETON/GUSSZARGE | 34.6 | 010 | 2026
PDC100SL.0C | PURADRAIN PDC RINNE NW100 MIT GUSS ZARGE O.GEF.1,0M H=150MM, M.STUTZEN | 217.3 | 010 | 2026
PDC100SL.0 | PURADRAIN PDC RINNE NW100 MIT GUSS ZARGE O.GEF. L=1M, H=150MM | 175.4 | 010 | 2026
PDC100SL.5 | PURADRAIN PDC RINNE NW100 MIT GUSS ZARGE O.GEF.L=0,5M H=150MM, | 144.3 | 010 | 2026
PDC100SP | PURADRAIN PDC EINLAUFK.NW100 M.GUSS ZARGE 0,5M U.STAHLEIMER VERZ.H=585 | 389.8 | 010 | 2026
PDC150EP | PURADRAIN PDC STIRNPLATTE NW150 GESCHLOSSEN ANF/END F.PDC150 H=165 | 43.9 | 010 | 2026
PDC150SL.0 | PURADRAIN STRONGLINE 150 D400-F900 NW150 L=1,0M O.GEF. H=170MM ABG.100 | 242.7 | 010 | 2026
PDC150SL.5 | PURADRAIN STRONGLINE 150 D400-F900 NW150 L=0,5M O.GEF. H=170MM ABG.100 = SINKKASTEN OBERTEIL Z.STRONGBLOCK | 155.3 | 010 | 2026
PDC200EP | PURADRAIN PDC STIRNPLATTE NW200 GESCHLOSSEN F.PDC200 (POLYMERBETON+ GUSSZARGE) H=230MM | 81.1 | 010 | 2026
PDC200SL.0 | PURADRAIN STRONGLINE 200 D400-F900 NW200 L=1,0M O.GEF. H=230MM ABG.150 | 278.7 | 010 | 2026
PDC200SL.5 | PURADRAIN STRONGLINE 200 D400-F900 NW200 L=0,5M O.GEF. H=230MM ABG.150 = SINKKASTEN OBERTEIL Z.STRONGBLOCK | 186.3 | 010 | 2026
PDC-VERSCHR | PURADRAIN PDC VERSCHRAUBUNGSSET SW13 FÜR LW100/150 UND LW200/300 | 2.1 | 010 | 2026
PDG100.0C | PURADRAIN PDG RINNE NW100 MIT VERZ. ZARGE 0.GEF.1,0M H=150MM M.STUTZEN KL.A015 BIS C250 | 158.6 | 010 | 2026
PDG100.0 | PURADRAIN PDG RINNE NW100 MIT VERZ. ZARGE 0.GEFÄLLE 1,0M H/END 150 MM KL.A015 BIS C250 | 126 | 010 | 2026
PDG100.5 | PURADRAIN PDG RINNE NW100 MIT VERZ. ZARGE O.GEFÄLLE 0,5M H/END 150 MM KL.A015 BIS C250 | 85.7 | 010 | 2026
PDG100EPO | PURADRAIN STIRNPLATTE NW100 H=150MM M.AUSLASS DN100, M.VERSCHLUSSDECKEL | 49.5 | 010 | 2026
PDG100EP | PURADRAIN KOMBI-STIRNPLATTE ST/VERZ ANF/END,GESCHLOSSEN F.PDG100 NW100 | 35.5 | 010 | 2026
PDG100SP-EIMER | EIMER KUNSTSTOFF ZU EINLAUFKASTEN PDG100SP | 99.3 | 010 | 2026
PDG100SP | PURADRAIN EINLAUFK.NW100 VERZ.ZARGE L=0,5M, M.EIMER STAHL/VERZ H=585MM | 398.3 | 010 | 2026
PDGH100.0/100C | PURADRAIN PDGH FLACHR. NW100 M.VERZ ZARGE 1M, SENK.ABL.DN100, H=100MM A015-C250, NUR F.ROSTE O.SPEEDLOCK | 181.9 | 010 | 2026
PDGH100.0/100 | PURADRAIN PDGH FLACHRINNE NW100 M.VERZ.ZARGE 1,0M H=100MM A015 BIS C250, NUR F.ROSTE OHNE SPEEDLOCK | 128 | 010 | 2026
PDGH100.0/60C | PURADRAIN PDGH FLACHR. NW100 M.VERZ ZARGE 1M, SENK.ABL.DN100, H=60MM A015-C250, NUR F.ROSTE M.SPEEDLOCK | 168.9 | 010 | 2026
PDGH100.0/60 | PURADRAIN PDGH FLACHRINNE NW100 M.VERZ.ZARGE 1,0M H=60 MM A015 BIS C250 NUR F.ROSTE MIT SPEEDLOCK | 118.8 | 010 | 2026
PDGH100.0/80C | PURADRAIN PDGH FLACHR. NW100 1.0M SENKR.ABL. DN100 H=80MM A015 BIS C250 | 175.3 | 010 | 2026
PDGH100.0/80 | PURADRAIN PDGH FLACHR. NW100 M.VERZ ZARGE 1,0M H=80MM A015 BIS C250 | 123.3 | 010 | 2026
PDGH100EP100 | PURADRAIN PDGH STIRNPLATTE NW 100 HÖHE 100 MM, METALL | 25.7 | 010 | 2026
PDGH100EP60 | PURADRAIN PDGH STIRNPLATTE NW 100 HÖHE 60 MM, ST/VERZ. | 25.7 | 010 | 2026
PDGH100EP80 | PURADRAIN PDGH STIRNPLATTE NW 100 HÖHE 80 MM, METALL | 25.7 | 010 | 2026
PDGH150.0/100C | PURADRAIN PDGH FLACHR. NW150 M.VERZ ZARGE 1M, SENKR.ABL.DN110, H=100MM A015 BIS C250 | 215.4 | 010 | 2026
PDGH150.0/100 | PURADRAIN PDGH FLACHRINNE NW150 M.VERZ.ZARGE 1,0M H=100MM A015 BIS C250 | 153.5 | 010 | 2026
PDGH150.0/120C | PURADRAIN PDGH FLACHR. NW150 M.VERZ ZARGE 1M, SENKR.ABL.DN110, H=120MM A015 BIS C250 | 222 | 010 | 2026
PDGH150.0/120 | PURADRAIN PDGH FLACHRINNE NW150 M.VERZ.ZARGE 1,0M H=120MM A015 BIS C250 | 160.1 | 010 | 2026
PDGH150EP100 | STIRNPLATTE F.FLACHRINNE LW 150MM H=100MM METALL | 33.9 | 010 | 2026
PDGH150EP120 | STIRNPLATTE F.FLACHRINNE LW 150MM H=120MM ST/VERZ. | 33.9 | 010 | 2026
PDGS100.0 | PURADRAIN PDGS POLYMERB.RINNE NW100 VERZ.VERST.ZARGE O.GEF.L=1M H=158MM A015 BIS E600 | 143.6 | 010 | 2026
PDGS100.5 | PURADRAIN PDGS POLYMERB.RINNE NW100 VERZ.VERST.ZARGE L=0,5M H=158MM O.GEFÄLLE, A015 BIS E600 | 110.8 | 010 | 2026
PDGS100EP | PURADRAIN STIRNPL.GESCHL. NW100 KOMBI-STIRNPLATTE ANF/END F.PDGS100 | 40.1 | 010 | 2026
PDGS100SP | PURADRAIN EINLAUFK. NW100 VERZ. VERST.ZARGE L=0,5M EIMER STAHL VERZ | 411 | 010 | 2026
PDGS150.0 | PURADRAIN PDGS NW150 A015-E600 M. VERZ.VERST.ZARGE O.GEF.L=1M H=170MM | 206.2 | 010 | 2026
PDGS150.5 | PURADRAIN PDGS NW150 A15-E600 O.GEF M.VERZ.VERST.ZARGE L=0,5M H=170MM | 132.4 | 010 | 2026
PDGS150EP | PURADRAIN STIRNP.GESCHL. NW150 H170 KOMBI-STIRNPLATTE ANF/END F.PDGS150 | 46.9 | 010 | 2026
PDGS200.0 | PURADRAIN PDGS NW200 A015-E600 M. VERZ.VERST.ZARGE O.GEF.L=1M H=230MM | 263.9 | 010 | 2026
PDGS200.5 | PURADRAIN PDGS NW200 A15-E600 O.GEF M.VERZ.VERST.ZARGE L=0,5M H=230MM | 172.1 | 010 | 2026
PDGS200EP | PURADRAIN STIRNPL.GESCHL. NW200 KOMBI-STIRNPLATTE ANF/END F.PDGS200 | 49 | 010 | 2026
PDLS100.0 | PURADRAIN PDLS RINNE NW100 OHNE ZARGE 0.GEFÄLLE 1,0M H=95MM KL.A015 BIS B125 | 60.7 | 010 | 2026
PDLS100.5 | PURADRAIN PDLS RINNE NW100 OHNE ZARGE 0.GEFÄLLE 0,5M H=95MM KL.A015 BIS B125 | 45.9 | 010 | 2026
PDLS100EPO | PURADRAIN STIRNPLATTE NW100 PVC MIT HORIZONTALEM ABLAUF H=9,5CM | 30.8 | 010 | 2026
PDLS100EP | PURADRAIN STIRNPLATTE GESCHL. NW100 KUNSTSTOFF, H=9,5CM, ANF/END | 15 | 010 | 2026
PDLS100SP | PURADRAIN EINLAUFKASTEN NW100 OHNE ZARGE 0,5M H=275MM B=124MM | 212.1 | 010 | 2026
PD-SU-BC | SCHLAMMKÜBEL, VERZINKTER STAHL (LW150/200 UNTERTEIL) | 161.3 | 010 | 2026
PD-SU-B | SINKKASTEN-UNTERTEIL L=0,5M ; B=250mm H=360mm | 254.1 | 010 | 2026
PE10-160-OMD | PROBEENTN.SCH.BET.O.MULDE,D=1000MM DN160,ZT=1010MM,KL.D400 | 1880 | 091 | 2026
PE10-200-OMD | PROBEENTN.SCH.BET.O.MULDE,D=1000MM DN200,ZT=1010MM,KL.D400 | 1933 | 091 | 2026
PE10-315-OMD | PROBEENTN.SCH.BET.O.MULDE,D=1000MM DN315,ZT=1310MM,KL.D400 | 1986 | 091 | 2026
PE10-400-OMD | PROBEENTN.SCH.BET.O.MULDE,D=1000MM DN400,ZT=1310MM,KL.D400 | 2209 | 091 | 2026
PE8-160-OMD | PROBEENTN.SCH.BET.O.MULDE,D=800MM DN160,ZT=710MM,KL.D400 | 1643 | 091 | 2026
PE8-200-OMD | PROBEENTN.SCH.BET.O.MULDE,D=800MM DN200,ZT=710MM,KL.D400 | 1695 | 091 | 2026
PIRANHAMAT1002D | PIRANHAMAT1002D FÄKALIENHEBEANLAGE INKL. STEUERUNG U.RÜCKSCHLAGVENTIL | 16398.9 | 096 | 2026
PIRANHAMAT701D | FÄKALIEN-HEBEANLAGE INKL. STEUERUNG 400V,2,3KW,4A,DN32 | 8946 | 096 | 2026
PL-DRÄN-ABD/KU | SCHACHTABDECKUNG AUS KUNSTSTOFF DN315 B 12,5T | 411.1 | 000 | 2026
PL-DRÄN-ABD/PE | ABDECKUNG AUS PE FÜR DRÄNAGESCHACHT DN315, BEGEHBAR | 134.7 | 000 | 2026
PL-DRÄN-ASR | AUFSATZ FÜR DRÄNAGE-SCHACHT DN315 | 188.2 | 000 | 2026
PL-DRÄN-B200 | BLINDSTOPFEN ZU DRÄN-S | 26.95 | 000 | 2026
PL-DRÄN-RAG100 | ANSCHLUSSREDUZIERUNG F. ROHR AG100 | 49.1 | 000 | 2026
PL-DRÄN-RAG150 | ANSCHLUSSREDUZIERUNG F. ROHR AG150 | 49.1 | 000 | 2026
PL-DRÄN-RAGZF10 | DRÄNAGE-ANSCHLUSSREDUZIERUNG 200/100 FÜR AGZF-ROHR | 49.1 | 000 | 2026
PL-DRÄN-RAGZF15 | DRÄNAGE-ANSCHLUSSREDUZIERUNG 200/150 FÜR AGZF-ROHR | 49.1 | 000 | 2026
PL-DRÄN-RDX100 | DRÄN -ANSCHLUSSSTÜCK FÜR DX100 | 49.1 | 000 | 2026
PL-DRÄN-RDX160 | DRÄNAGE-ANSCHLUSSREDUZIERUNG 200/150 FÜR DX-ROHR | 49.1 | 000 | 2026
PL-DRÄN-S | DRÄNAGESCHACHT DN315 AUS PEHD, UT M.3.ANSCHL.DN200, H=800MM MIT PE-ABDECKUNG + 1 STOPFEN | 472.65 | 000 | 2026
PL-DX050 | FLEX. DRÄNAGEROHR DN050 GELOCHT | 7.8 | 000 | 2026
PL-DX065 | FLEXIBLES DRÄNAGEROHR DN065 GELOCHT ROLLE A 50 METER, SCHWARZ | 9 | 000 | 2026
PL-DX080 | DRÄNAGEROHR FLEX80 GESCHLITZT µ 50 METER | 11 | 000 | 2026
PL-DX100 | FLEXIBLES DRÄNAGEROHR, SCHWARZ, AUS ÖNORM B 5140 GEPRÜFT, SCHLAGFEST, µ 50 METER | 14.85 | 000 | 2026
PL-DX125 | DRÄNAGEROHR DN125MM FLEX.GELOCHT ROLLE ZU 50 METER | 25.5 | 541 | 2026
PL-DX160 | DRÄNAGEROHR DA160 FLEX GER. PL-DX160 µ 50 METER | 39.55 | 541 | 2026
PL-DX200 | DRÄNAGEROHR DA200 FLEX GER. PL-DX200 | 67.9 | 541 | 2026
PL-DX-EA100-45 | DRÄN-EINFACHABZWEIGER 100/45 | 62.05 | 541 | 2026
PL-DX-EA125-45 | EINFACHABZWEIGER ZU DRÄNAGEROHR DN125 45GRAD | 86.5 | 541 | 2026
PL-DX-EA160-45 | DRÄNAGE-EINFACHABZWEIGER 45 GRAD DN 150 | 110.05 | 541 | 2026
PL-DX-EA50-45 | DRÄNAGE-EINFACHABZWEIGER 45 GRAD DN 50 | 32.55 | 541 | 2026
PL-DX-EA65-45 | DRÄNAGE-EINFACHABZWEIGER 45 GRAD DN 65 | 40.95 | 541 | 2026
PL-DX-EA80-45 | EINFACHABZWEIGER DN080 45? ZU FLEX. DRÄNAGEROHR | 52.45 | 541 | 2026
PL-DX-T050 | T-STÜCK ZU FLEXIBL. DRÄNAGEROHR DN50 AUS PVC HART | 29.35 | 541 | 2026
PL-DX-T065 | T-STÜCK ZU FLEXIBL. DRÄNAGEROHR DN65 AUS PVC HART | 37.4 | 541 | 2026
PL-DX-T080 | DRÄN-T-STÜCK 80 | 48.4 | 541 | 2026
PL-DX-T100 | T-STÜCK ZU FLEXIBL. DRÄNAGEROHR DN100 AUS PVC HART | 57.9 | 541 | 2026
PL-DX-T125 | T-STÜCK ZU FLEXIBL. DRÄNAGEROHR DN125 AUS PVC HART | 76.75 | 541 | 2026
PL-DX-T160 | T-STÜCK ZU FLEXIBL. DRÄNAGEROHR DN160 AUS PVC HART | 99.5 | 541 | 2026
PL-DX-T200 | T-STÜCK ZU FLEXIBL. DRÄNAGEROHR DN200 AUS PVC HART | 133.25 | 541 | 2026
PL-DX-VM050 | DRÄNAGE-VERBINDUNGSMUFFE DN050 | 5.85 | 541 | 2026
PL-DX-VM065 | DRÄNAGE-VERBINDUNGSMUFFE DN065 | 8.5 | 541 | 2026
PL-DX-VM080 | DRÄNAGE-VERBINDUNGSMUFFE DN080 | 10.05 | 541 | 2026
PL-DX-VM100 | DRÄN-VERBINDUNGS. MUFFE 100 | 14 | 541 | 2026
PL-DX-VM125 | DRÄNAGE-VERBINDUNGSMUFFE DN125 | 19.5 | 541 | 2026
PL-DX-VM160 | VERBINDUNGSMUFFE ZU DRÄNAGEROHR DN160 | 21.2 | 541 | 2026
PL-DX-VM200 | VERBINDUNGSMUFFE ZU DRÄNAGROHR DN200 | 57.6 | 541 | 2026
PL-DX-VS110 | VERSCHLUSSKAPPE ZU DRÄNAGEROHR SANDDICHT DN110 | 12.3 | 541 | 2026
PL-DX-VS125 | VERSCHLUSSSTOPFEN DN125 | 16.3 | 541 | 2026
PL-DX-VS160 | VERSCHLUSSKAPPE ZU DRÄNAGEROHR DN160 | 25.25 | 541 | 2026
PL-DX-VS200 | VERSCHLUSSKAPPE ZU DRÄNAGEROHR DN200 | 31.4 | 541 | 2026
PL-DX-VS50 | VERSCHLUSSKAPPE ZU DRÄNAGEROHR SANDDICHT DN50 | 4.1 | 541 | 2026
PL-DX-VS63 | VERSCHLUSSKAPPE ZU DRÄNAGEROHR SANDDICHT DN63 | 4.75 | 541 | 2026
PL-DX-VS75 | VERSCHLUSSKAPPE ZU DRÄNAGEROHR SANDDICHT DN75 | 8.05 | 000 | 2026
PL-DX-VS90 | VERSCHLUSSKAPPE ZU DRÄNAGEROHR SANDDICHT DN90 | 10.15 | 541 | 2026
PL-END25 | PLASSON END-KAPPE AD 25 TYP 7120 | 14.8 | 501 | 2026
PL-END32 | PLASSON END-KAPPE AD 32 TYP 7120 | 20.5 | 501 | 2026
PL-END40 | PLASSON END-KAPPE AD 40 TYP 7120 | 34 | 501 | 2026
PL-END50 | PLASSON END-KAPPE AD 50 TYP 7120 | 42.5 | 501 | 2026
PL-END63 | PLASSON END-KAPPE AD 63 TYP 7120 | 64.9 | 501 | 2026
PL-KLA25 | ANSCHLUSSSTÜCK MIT AUSSENGEWINDE DN25 3/4 TYP7020 | 13.6 | 501 | 2026
PL-KLA32 | ANSCHLUSSSTÜCK MIT AUSSENGEWINDE DN32 1 TYP7020 | 18.4 | 501 | 2026
PL-KLA40 | ANSCHLUSSSTÜCK MIT AUSSENGEWINDE DN40 5/4 TYP7020 | 30.8 | 501 | 2026
PL-KLA50 | ANSCHLUSSSTÜCK MIT AUSSENGEWINDE DN50 6/4 TYP7020 | 41.6 | 501 | 2026
PL-KLA63 | ANSCHLUSSSTÜCK MIT AUSSENGEWINDE DN63 2 TYP7020 | 56.5 | 501 | 2026
PL-KLI25 | ANSCHLUSSSTÜCK MIT INNENGEWINDE DN25 3/4 TYP7030 | 13.6 | 501 | 2026
PL-KLI32 | ANSCHLUSSSTÜCK MIT INNENGEWINDE DN32 1 TYP7030 | 18.4 | 501 | 2026
PL-KLI40 | ANSCHLUSSSTÜCK MIT INNENGEWINDE DN40 5/4 TYP7030 | 30.8 | 501 | 2026
PL-KLI50 | ANSCHLUSSSTÜCK MIT INNENGEWINDE DN50 6/4 TYP7030 | 41.6 | 501 | 2026
PL-KLI63 | ANSCHLUSSSTÜCK MIT INNENGEWINDE DN63 2 TYP7030 | 56.5 | 501 | 2026
PL-LOCTITE55 | DICHTFADEN F.KUNSTSTOFF-ODER METALL GEWINDE 150M | 21.36 | 000 | 2026
PL-MGN2000 | GLEITMITTEL-KÜBEL ZU 2000 GRAMM | 26.2 | 000 | 2026
PL-MGN250 | GLEITMITTEL-TUBE ZU 250 GRAMM | 7.05 | 000 | 2026
PL-PLT016 | PE-DRUCKROHR PN10 DN3/8 ROLLE 100M NR.16A10 | 5.4 | 500 | 2026
PL-PLT020 | PE-DRUCKROHR PN10 DN1/2 ROLLE 100M NR.20A10 | 6.45 | 500 | 2026
PL-PLT025-6 | PE-DRUCKROHR PN6 DN3/4 RL ZU 100M NR.25A6 | 7.2 | 500 | 2026
PL-PLT025 | PE-DRUCKROHR PN10 DN3/4 ROLLE 100M NR.25A10 | 8.2 | 500 | 2026
PL-PLT032-16 | PE-DRUCKROHR PN16 DN 1 DA32/DI23,20 RL 100M NR32A16 | 17.9 | 500 | 2026
PL-PLT032-6 | PE-DRUCKROHR PN6 DN1 ROLLE ZU 100M NR.32A6 | 9.2 | 500 | 2026
PL-PLT032 | PE-DRUCKROHR PN10 DN 1 DA32/DI26MM ROLLE:100M NR:32A10 | 11.3 | 500 | 2026
PL-PLT040-16 | PE-DRUCKROHR PN16 DN 5/4 DA40/DI29,0MM RL:100M NR:40A16 | 26.4 | 500 | 2026
PL-PLT040-6 | PE-DRUCKROHR PN6 DN1 1/4 RL 100M NR.40A6 | 12 | 500 | 2026
PL-PLT040 | PE-DRUCKROHR PN10 DN 5/4 DA40/DI32,6MM RL:100M NR:40A10 | 16.6 | 500 | 2026
PL-PLT050-16 | PE-DRUCKROHR PN16 DN 6/4 DA50/DI36,2MM RL:100M NR:50A16 | 38.8 | 500 | 2026
PL-PLT050-6 | PE-DRUCKROHR PN6 DA50 50A6 | 17.9 | 500 | 2026
PL-PLT050 | PE-DRUCKROHR PN10 DN 6/4 DA50/DI40,8MM RL:100M NR:50A10 | 24.75 | 500 | 2026
PL-PLT063-16 | PE-HD DRUCKROHR PN16 (SDR 7,4) 2 DA63/DI45,80 RL100/50M NR63A16(/50) PE80 ÖNORM EN12201 | 61.85 | 500 | 2026
PL-PLT063-6 | PE-DRUCKROHR PN6 DN 2 DA63/DI55,8MM RL:100M NR:63A6 | 29.05 | 500 | 2026
PL-PLT063 | PE-DRUCKROHR PN10 DN 2 DA63/DI51,4MM RL:100M NR:63A10 | 37.95 | 500 | 2026
PL-RF25 | REPARATURFITTINGS AD25 TYP 7610 | 32.4 | 501 | 2026
PL-RF32 | REPARATURFITTINGS AD32 TYP 7610 | 42.3 | 501 | 2026
PL-RF40 | REPARATURFITTINGS AD40 TYP 7610 | 50.2 | 501 | 2026
PL-RF50 | REPARATURFITTINGS AD50 TYP 7610 | 71.4 | 501 | 2026
PL-RF63 | REPARATURFITTINGS AD63 TYP 7610 | 101 | 501 | 2026
PL-T25 | T-STÜCK AD25 TYP 7040 | 30.8 | 501 | 2026
PL-T32 | T-STÜCK AD32 TYP 7040 | 41.6 | 501 | 2026
PL-T40 | T-STÜCK AD40 TYP 7040 | 75.8 | 501 | 2026
PL-T50 | T-STÜCK AD50 TYP 7040 | 105 | 501 | 2026
PL-T63 | T-STÜCK AD63 TYP 7040 | 134 | 501 | 2026
PL-TI25 | T-STÜCK M.INNENG AD25 ABG.3/4 | 30.2 | 501 | 2026
PL-TI32 | T-STÜCK M.INNENG AD32 ABG.1 TYP 7140 | 38.9 | 501 | 2026
PL-TI40 | T-STÜCK M.INNENG AD40 ABG.5/4 TYP 7140 | 72.5 | 501 | 2026
PL-TI50 | T-STÜCK M.INNENG AD50 ABG.6/4 TYP 7140 | 101 | 501 | 2026
PL-TI63 | T-STÜCK M.INNENG AD63 ABG.2 TYP 7140 | 130 | 501 | 2026
PL-TR25 | T-STÜCK AD25 RED.ABGANG DA20 TYP 7340 | 31.1 | 501 | 2026
PL-TR32 | T-STÜCK AD32 RED.ABGANG AD25 TYP 7340 | 41.6 | 501 | 2026
PL-TR40 | T-STÜCK AD40 RED.ABGANG DA32 TYP 7340 | 75.8 | 501 | 2026
PL-TR50 | T-STÜCK AD50 RED.ABGANG DA40 TYP 7340 | 105 | 501 | 2026
PL-TR63 | T-STÜCK AD63 RED.ABGANG DA50 TYP 7340 | 134 | 501 | 2026
PL-V25 | PLASSON-VERBINDER DA25 TYP7010 | 19.5 | 501 | 2026
PL-V32 | PLASSON-VERBINDER DA32 TYP7010 | 26.3 | 501 | 2026
PL-V40 | PLASSON-VERBINDER DA40 TYP7010 | 42.3 | 501 | 2026
PL-V50 | PLASSON-VERBINDER DA50 TYP7010 | 60.2 | 501 | 2026
PL-V63 | PLASSON-VERBINDER DA63 TYP7010 | 86.7 | 501 | 2026
PL-VR25 | VERBINDER RED.AD25 UND AD20 TYP 7110 | 19.4 | 501 | 2026
PL-VR32 | VERBINDER RED.AD32 UND AD25 TYP 7110 | 24.4 | 501 | 2026
PL-VR40 | VERBINDER RED.AD40 UND AD32 TYP 7110 | 43.9 | 501 | 2026
PL-VR50 | VERBINDER RED.AD50 UND AD40 TYP 7110 | 61.3 | 501 | 2026
PL-VR63 | VERBINDER RED.AD63 UND AD50 TYP 7110 | 81.5 | 501 | 2026
PL-W25 | PLASSON WINKEL 3/4 90GRAD TYP 7050 | 22.5 | 501 | 2026
PL-W32-45 | PLASSON WINKEL 1 45GRAD TYP 7460 | 37.4 | 000 | 2026
PL-W32 | PLASSON WINKEL 1 90GRAD TYP 7050 | 27.6 | 501 | 2026
PL-W40-45 | PLASSON WINKEL 5/4 45GRAD TYP 7460 | 54.4 | 501 | 2026
PL-W40 | PLASSON WINKEL 5/4 90GRAD TYP 7050 | 51.1 | 501 | 2026
PL-W50-45 | PLASSON WINKEL 6/4 45GRAD TYP 7460 | 73 | 501 | 2026
PL-W50 | PLASSON WINKEL 6/4 90GRAD TYP 7050 | 68.3 | 501 | 2026
PL-W63-45 | PLASSON WINKEL 2 45GRAD TYP 7460 | 101 | 501 | 2026
PL-W63 | PLASSON WINKEL 2 90GRAD TYP 7050 | 94 | 501 | 2026
PL-WA25 | PLASSON WINKEL 90GRAD AD25 ABGANG AG 3/4 TYP 7850 | 21.1 | 501 | 2026
PL-WA32 | PLASSON WINKEL 90GRAD AD32 ABGANG AG 1 TYP 7850 | 26.4 | 501 | 2026
PL-WA40 | PLASSON WINKEL 90GRAD AD40 ABGANG AG 5/4 TYP 7850 | 43.4 | 501 | 2026
PL-WA50 | PLASSON WINKEL 90GRAD AD50 ABGANG AG 6/4 TYP 7850 | 61.1 | 501 | 2026
PL-WA63 | PLASSON WINKEL 90GRAD AD63 ABGANG AG 2 TYP 7850 | 82.2 | 501 | 2026
PL-WI25 | PLASSON WINKEL 90GRAD AD25 ABGANG IG 3/4 TYP 7150 | 21.1 | 501 | 2026
PL-WI32 | PLASSON WINKEL 90GRAD AD32 ABGANG IG 1 TYP 7150 | 26.5 | 501 | 2026
PL-WI40 | PLASSON WINKEL 90GRAD AD40 ABGANG IG 5/4 TYP 7150 | 43.4 | 501 | 2026
PL-WI50 | PLASSON WINKEL 90GRAD AD50 ABGANG IG 6/4 TYP 7150 | 61.1 | 501 | 2026
PL-WI63 | PLASSON WINKEL 90GRAD AD63 ABGANG IG 2 TYP 7150 | 82.2 | 501 | 2026
PM-11400DS-80 | ABDECKUNG GGG KL.D400 DN800MM M. DOPPELSCHARN.DÄMPF.OV RA:RUND | 3856 | 130 | 2026
PM-11400D | SCHACHTABD.GGG DN600 KL.D DÄMPF.OV RA:RU M.GELENK ARRETIERBAR ON EN124 ÜA-ZERT: Z-15.1.1-04-3840 | 815 | 130 | 2026
PM-11400VDX | SCHACHTABD. GGG DN600 KL.D-NS.DÄM. OV RA:RU GELENK/SP.GEFED.ON EN124 | 657 | 130 | 2026
PM-16400DX | VIATOP M-STANDARD SCHACHTABDECKUNG O.V. DN600 KL.D400 GGG M.GELENK+ARRT.ON-CERT ÜA-ZERT: Z-15.1.1-04-3839 | 815 | 130 | 2026
PM-43250P35 | VIATOP-AUFSATZ KL.C250 PF 500X300 ON EN124 B5110 M.GEL,ARR,EIMERAUFL. ÜA-ZERT: Z-15.1.1-10-3851 | 627 | 130 | 2026
PM-43250P55 | VIATOP-AUFSATZ KL.C250 PF 450X450 ON EN124 B5110 M.GEL,ARR,EIMERAUFL. ÜA-ZERT: Z-15.1.1-10-3847 | 660 | 130 | 2026
PM-43250R35 | VIATOP-AUFSATZ KL.C250 RF 500X300 ON EN124 B5110 M.GEL,ARR,EIMERAUFL. ÜA-ZERT: Z-15.1.1-10-3851 | 627 | 130 | 2026
PM-43250R55 | VIATOP-AUFSATZ KL.C250 RF 450X450 ON EN124 B5110 M.GEL,ARR,EIMERAUFL. ÜA-ZERT: Z-15.1.1-10-3847 | 660 | 130 | 2026
PM-43400P35 | VIATOP-AUFSATZ KL.D400 PF 500X300 ON EN124 B5110 M.GEL,ARR,EIMERAUFL. ÜA-ZERT: Z-15.1.1-10-3851 | 721 | 130 | 2026
PM-43400P55 | VIATOP-AUFSATZ KL.D400 PF 450X450 ON EN124 B5110 M.GEL,ARR,EIMERAUFL. ÜA-ZERT: Z-15.1.1-10-3847 | 680 | 130 | 2026
PM-43400R55 | VIATOP-AUFSATZ KL.D400 RI 450X450 ON EN124 B5110 M.GEL,ARR,EIMERAUFL ÜA-ZERT: Z-15.1.1-10-3847 | 680 | 130 | 2026
PM-925MAXI-H | BORDSTEIN-EINLAUF GGG KL.C DE U.GI M.GELENK ARR.LW450X540MM ON EN124 ÜA-ZERTIFIZIERUNG BEANTRAGT | 1679 | 130 | 2026
PM-925MAXI-N | BORDSTEIN-EINLAUF GGG KL.C DE U.GI M.GELENK ARR.LW450X540MM ON EN124 ÜA-ZERTIFIZIERUNG BEANTRAGT | 1637 | 130 | 2026
PM-925SEL125 | BORDSTEIN-EINLAUF GGG KL.C DE U.GI M.GELENK ARR.LW385X385MM ON EN124 | 1094 | 130 | 2026
PM-925SEL205 | BORDSTEIN-EINLAUF GGG KL.C DE U.GI M.GELENK ARR.LW385X385MM H=205/90 ON EN124 | 1148 | 130 | 2026
PM-925T120 | GGG-BORDSTEINEINLÄUFE H=120 RAHMEN:KL.C250KN, DECKEL:KL.B125KN ÜA-ZERTIFIZIERUNG BEANTRAGT | 860 | 130 | 2026
PM-925T200 | GGG-BORDSTEINEINLÄUFE H=200 RAHMEN:KL.C250KN, DECKEL:KL.B125KN ÜA-ZERTIFIZIERUNG BEANTRAGT | 930 | 130 | 2026
PM-A-RING-BE90 | AUFLAGERING BETON FÜR NIVEAU-VIATOP H=90MM ID=690 MM | 74.5 | 131 | 2026
PM-NIVEAU-N | NIVEAU-VIATOP SCHACHTABD.M.GELENK KL.D400 GGG O.V.130/90 ARRT.H=140MM ÜA-ZERT: Z-15.1.1-04-3839 | 1169 | 130 | 2026
PM-NIVEAU | NIVEAU-VIATOP SCHACHTABD.M.GELENK KL.D400 GGG O.V.130/90 ARRT. ÜA-ZERT: Z-15.1.1-04-3839 | 1254 | 130 | 2026
PM-SF-N | SCHMUTZFÄNGER VERZINKT ZU ABDECKUNG DN600 GG BZW GGG VIATOP-NIVEAU +STANDARD U. PAMREX | 116.3 | 130 | 2026
POLO-04464 | EINLAUFROHRDICHTUNG EPDM DN75 | 23.31 | 296 | 2026
POLO-05188 | POLO-ECO PLUS EM-ROHR 75-500 FÜR ABDICHTENTWÄSSERUNG | 17.6 | 000 | 2026
POLO-05189 | POLO-ECO PLUS EM-ROHR 75-1000 FÜR ABDICHTENTWÄSSERUNG | 24.74 | 000 | 2026
PSCHNHA300 | SCHNEESTANGENHALS MIT DECKEL AUS GUSSEISEN, L=300MM,DI=70MM,DA=92MM | 123 | 150 | 2026
PSCHNHA450 | SCHNEESTANGENHALS MIT DECKEL AUS GUSSEISEN, L=450MM,DI=70MM,DA=92MM | 139 | 150 | 2026
PUR-GAR070 | GARAGENABLAUF GE DN70 ROST KL. M125 M.ANSCHLUSSRD.F.PARKDECKBESCHICHT. | 284 | 000 | 2026
PUR-GAR100 | GARAGENABLAUF GE DN100 ROST KL.M125 M.ANSCHLUSSRD.F.PARKDECKBESCHICHT. | 315 | 000 | 2026
PUR-SF-NL | SCHMUTZFÄNGER VERZ.,LEICHT ZU P-TOP MIT KREUZSTREBE | 77.1 | 120 | 2026
PUR-SF-TL | SCHMUTZFÄNGER VZKT. ZU P-TOP-GITTER MIT 1 QUERSTREBE | 63.8 | 120 | 2026
PUTZDE-400-SAN | SCHLITZRINNENABD. GGG 145X455X50MM KL.D400,O.RAHMEN,SCHWARZ BESCHICHT. UNGEBOHRT, O.RAHMEN. | 323 | 030 | 2026
PUTZDE-400V-1-N | SCHACHTABDECKUNG LI.WEITE 380X180MM VERSCHRAUBUNG A4, KL.D400 OÖ.BPS GMBH R-15.1.1-15-9158 | 649 | 030 | 2026
PUTZDE-400V-2-N | SCHACHTABDECKUNG LI.WEITE 820X180MM VERSCHRAUBUNG A4, KL.D400 OÖ.BPS GMBH R-15.1.1-15-9158 | 1297 | 030 | 2026
PUTZDE-600V-1 | SCHACHTABDECKUNG LI.WEITE 360X130MM VERSCHRAUBT KL.E600 OÖ.BPS GMBH R-15.1.1-15-9158 | 734 | 030 | 2026
PUTZDE-600V-2 | SCHACHTABDECKUNG LI.WEITE 830X130MM VERSCHRAUBT KL.E600 OÖ.BPS GMBH R-15.1.1-15-9158 | 1399 | 030 | 2026
P-WAL-250S-100 | BRÜCKENABLAUF 3-TEILIG, KL.C250, SENKRECHT DN110, VERBINDUNG ZWISCHEN RAHMEN UND ROHR MITTELS STIFTSCHRAUBE M12X40 DIN939 NIRO A4-70 UND SECHSKANTMUTTER M12 ISO4032A MESSING | 694 | 060 | 2026
PWN-RSE-E | EIMER FÜR PURATOR PWN-RSE | 9.4 | 250 | 2026
PWN-RSE | KST REGENSINKEINLAUF + LAUBFANGKORB SENKRECHT DN100/110 M.GERUCHSKLAPPE QUALITÄT: HDPE - SCHWEIßBAR SCHWARZ | 54.5 | 250 | 2026
R&S-04532 | AKKU ZU GSM CONTROLLER | 75.4 | 999 | 2026
R&S-04GD04K | GSM CONTROLLER GD04 | 420 | 999 | 2026
R&S-04GSM-SMA-10-VERL | VERLÄNGERUNG 10METER ZU GSM SMA | 77.4 | 999 | 2026
R&S-04GSM-STATION-SMA-AD | EXTERNE STIONSANTENNE 2dBi FME INKL. SMA ADAPTER 5M LOWLOSS GSM/UMTS/WLAN2.4 | 108.2 | 999 | 2026
RA-F01000-50 | RAHMEN GG RD DN600 KL.D400-F900 ÜA-ZERT: E-15.1.1-13-13410NEW | 424 | 021 | 2026
RA-F07000-50 | BEGU-RAHMEN RD DN600 KL.D400-F900 ÜA-ZERT: E-15.1.1-13-13410 | 424 | 021 | 2026
RAVENIT-D-HG | DICHTUNGSMÖRTEL HELLGRAU 25KG GEBINDE | 232.4 | 091 | 2026
RAVENIT-HS | SCHACHTRINGMÖRTEL,SULFATBESTÄNDIG, FASERVERSTÄRKT,25KG GEBINDE (BEDARF CA.2KG/LFM FUGE) | 167.6 | 091 | 2026
RDS1010EV | RDS EVOLUTION DICHTELEMENT DN100 AUFKLAPPBAR FÜR MEHRFACHDURCHF. DA8-18MM | 132.76 | 375 | 2026
RDS1011EV | RDS-EVOLUTION DICHTELEMENT DN100 AUFKLAPPBAR F. ROHRE 15-50MM | 132.76 | 375 | 2026
RDS1012EV | RDS EVOLUTION DICHTELEMENT DN200 AUFKLAPPBAR F. MEDIUMROHR 50-125MM | 232.77 | 375 | 2026
RDS1013EV | RDS EVOLUTION DICHTELEMENT DN200 AUFKLAPPBAR F. MEDIUMROHR 160 | 200.9 | 375 | 2026
RDS1015EV | RDS EVOLUTION DICHTELEMENT DN100 AUFKLAPPBAR F. MEDIUMROHR 63MM | 113.31 | 375 | 2026
RDS1016EV | POLO-RDS EVOLUTION DICHTELEMENT DN 300 FÜR DA 160 UNGETEILT | 333.3 | 375 | 2026
RDS1017EV | POLO-RDS EVOLUTION DICHTELEMENT DN300 FÜR DA200 UNGETEILT | 320.93 | 375 | 2026
RDS1018EV | POLO-RDS EVOLUTION DICHTELEMENT DN300 FÜR DA250 UNGETEILT | 308.63 | 375 | 2026
RDS1020EV | RDS EVOLUTION DICHTELEMENT DN100 BLIND | 66.79 | 375 | 2026
RDS1021EV | RDS EVOLUTION DICHTELEMENT DN200 BLIND | 200.62 | 375 | 2026
RDS1022EV | POLO-RDS EVOLUTION DICHTELEMENT DN300 BLIND UNGETEILT | 370.48 | 375 | 2026
RDS1023EV | RDS-EVOLUTION DICHTELEMENT DN150 FÜR 5 ROHRE DA8-35MM AUFKLAPPBAR | 312.25 | 375 | 2026
RDS1024EV | RDS-EVOLUTION DICHTELEMENT DN150 AUFKLAPPBAR F. ROHRE 25-65M | 182.9 | 375 | 2026
RDS1025EV | RDS-EVOLUTION DICHTELEMENT DN150 AUFKLAPPBAR F. ROHRE 70-90MM | 194 | 375 | 2026
RDS1027EV | RDS EVOLUTION DICHTELEMENT DN150 BLIND | 138.58 | 375 | 2026
RDS1029EV | RDS BODENDURCHFÜHRUNG DN110 | 70.53 | 375 | 2026
RDS1030EV | RDS EVOLUTION LAMELLENROHR MIT INTE FLANSCH DN100BL300MM, FÜR MEDIUMROHR DA 8-90MM OHNE DICHTELEMENT | 71.22 | 375 | 2026
RDS1031EV | RDS EVOLUTION LAMELLENROHR MIT INTE FLANSCH DN200 (DA50-125+160) OHNE DICHTELEMENTE | 143.45 | 375 | 2026
RDS1034EV | POLO-RDS EVOLUTION PP-LAMELLENROHR M.FLANSCH DN300,BL300 (DA160-250MM) OHNE DICHTELEMENT | 222.31 | 375 | 2026
RDS1036EV | RDS EVOLUTION LAMELLENROHR MIT INTE FLANSCH DN150BL300MM, FÜR MEDIUMROHR DA 8-90MM OHNE DICHTELEMENT | 118.26 | 375 | 2026
RDS1040EV | RDS-EVOLUTION ROHRDURCHF.KOMPL.BEST AUS LAMELLENR.100 +2XDICHTELEM. DA 15-50MM AUFKLAPPBAR | 287.8 | 375 | 2026
RDS1041EV | RDS-EVOLUTION ROHRDURCHF.KOMPL.BEST AUS LAMELLENR.200 +2XDICHTELEM. DA 50-125MM AUFKLAPPBAR | 536.59 | 375 | 2026
RDS1046EV | RDS EVOLUTION ROHRDURCHFÜHRUNG KOMPLETT BESTEHEND AUS LAMELLENROHR DN150 BL300MM, MIT INTEGRIERTEN FLANSCH MIT 2 DICHTELEMENTEN DA25-65MM AUFKLAPPBAR | 435.67 | 375 | 2026
RDS1048EV | RDS EVOLUTION LANGBOGEN DN110, KOMPATIBEL MIT PVC KANALROHREN | 40.57 | 375 | 2026
RDS4054 | PVC-STRASSENKANAL-ROHRDURCHFÜHRUNG DN250 O. VERLÄNGERUNGSRING L=240MM | 209.38 | 375 | 2026
RDS4056 | POLO-RDS SCHACHTFUTTER DN 110, 250MM | 93.65 | 375 | 2026
RDS4057 | PVC-HAUSKANAL-ROHRDURCHFÜHRUNG DN125 M.VERLÄNGERUNGSRING L:250MM | 116.1 | 375 | 2026
RDS4058 | PVC-HAUSKANAL-ROHRDURCHFÜHRUNG DN150 M.VERLÄNGERUNGSRING L:250MM | 145.9 | 375 | 2026
RDS4059 | PVC-HAUSKANAL-ROHRDURCHFÜHRUNG DN200 M.VERLÄNGERUNGSRING L:250MM | 181.62 | 375 | 2026
RDS4068 | RDS-VERLÄNGERUNGSTEIL DN100 L60MM | 34.39 | 375 | 2026
RDS4069 | RDS-VERLÄNGERUNGSTEIL DN125 L-60MM | 41.73 | 375 | 2026
RDS4070 | RDS-VERLÄNGERUNGSTEIL DN150 L60MM | 55.3 | 375 | 2026
RDS4071 | RDS-VERLÄNGERUNGSTEIL DN200 L60MM | 65.83 | 375 | 2026
RDS4130 | PVC-HAUSKANAL-ROHRDURCHFÜHRUNG DN100 L:110MM | 45.1 | 375 | 2026
ROBUSTA200TSC | SCHMUTZWASSERPUMPE ROBUSTA 200TS/C M.NIVEAUS.10M KABEL, FÜR LEICHT AGGRESSIVES SCHMUTZWASSER | 620.6 | 096 | 2026
ROBUSTA200TS | SCHMUTZWASSERPUMPE ROBUSTA 200TS M.NIVEAS.+TRSNP.EINS.,10M KABEL KABEL MIT STECKER | 497.7 | 096 | 2026
ROBUSTA300TS | SCHMUTZWASSERPUMPE ROBUSTA 300TS M.NIVEAUSCHALTG. U. 10 M KABEL | 815.9 | 096 | 2026
RRAB-160-SET1 | REGENROHRABL.SET BET.,O.GV,F.REGEN- ROHR 100MM, ABL.DN160PVC,MT.LAUBF. | 139.1 | 091 | 2026
RRAB-B-160PVC | DACHABLAUF BODEN 300/350/50 1 PVC DN150, 3 BLIND DN100 | 70 | 091 | 2026
RRAB-D-100 | DACHABLAUF DECKEL 300 DN100 DECKEL D 30 MIT ÖFFNUNG | 40.6 | 091 | 2026
RRAB-D-120 | DACHABLAUF DECKEL DN300 MIT ÖFFNUNG DN120 | 40.6 | 091 | 2026
RRAB-D-V | DACHABLAUF DECKEL 300 DECKEL D 30 OHNE ÖFFNUNG | 40.6 | 091 | 2026
RRAB-LF | LAUBFANG FÜR REGENROHRABLAUF 300 | 34.8 | 091 | 2026
RRAB-R-10 | DACHABLAUF RING 300/100/50 | 32.3 | 091 | 2026
RRAB-R-15 | DACHABLAUF RING 300/150/50 | 33.6 | 091 | 2026
RRAB-R-20 | DACHABLAUF RING 300/200/50 | 34.8 | 091 | 2026
RRAB-R-30 | DACHABLAUF RING 300/300/50 M.BLINDANSCHLUSS DN150 | 36.4 | 091 | 2026
RS-AR-66-10 | AUSGLEICHSR.Ü.SCHACHTHALS- DECKELPLATTE 600/600MM H=10CM | 108.7 | 113 | 2026
RS-AR-66-20 | AUSGLEICHSR.Ü.SCHACHTHALS- DECKELPLATTE 600/600MM H=20CM | 136.7 | 113 | 2026
RS-AR-66-5 | AUSGLEICHSR.Ü.SCHACHTHALS- DECKELPLATTE 600/600MM H=5CM | 94.9 | 113 | 2026
RS-B1214-700ST | SCHACHTKAMMER MIT BODEN, MIT STAHL-POLY-STEIGBÜGEL, 1400X1200MM,WS=120MM,H=700MM | 2398 | 113 | 2026
RS-B1214-700 | SCHACHTKAMMER MIT BODEN 1400X1200MM,WS=120MM,H=700MM | 2286.5 | 113 | 2026
RS-B66-62 | SCHACHTBODEN LW 600/600MM, HÖHE 625MM, WANDSTÄRKE 100MM | 513.6 | 113 | 2026
RS-B66-82 | SCHACHTBODEN LW 600/600MM, HÖHE 825MM, WANDSTÄRKE 100MM | 645.8 | 113 | 2026
RS-B68-102 | SCHACHTBODEN LW 600/800MM, HÖHE 1020MM, WANDSTÄRKE 120MM | 1156.4 | 113 | 2026
RS-B68-132 | SCHACHTBODEN LW 600/800MM, HÖHE 1320MM, WANDSTÄRKE 120MM | 1353.2 | 113 | 2026
RS-B68-72 | SCHACHTBODEN LW 600/800MM, HÖHE 720MM, WANDSTÄRKE 120MM | 959.3 | 113 | 2026
RS-B812-102 | SCHACHTBODEN LW 800/1200MM, HÖHE 1020MM, WANDSTÄRKE 120MM | 1853.5 | 113 | 2026
RS-B812-132 | SCHACHTBODEN LW 800/1200MM, HÖHE 1320MM, WANDSTÄRKE 120MM | 2017 | 113 | 2026
RS-B812-162 | SCHACHTBODEN LW 800/1200MM, HÖHE 1620MM, WANDSTÄRKE 120MM | 2145.2 | 113 | 2026
RS-B812-72 | SCHACHTBODEN LW 800/1200MM, HÖHE 720MM, WANDSTÄRKE 120MM | 1356.9 | 113 | 2026
RS-E66-10 | SCHACHTRAHMEN LW 600/600MM, HÖHE 100MM, WANDSTÄRKE 100MM | 92.7 | 113 | 2026
RS-E66-30 | SCHACHTRAHMEN LW 600/600MM, HÖHE 300MM, WANDSTÄRKE 100MM | 207.8 | 113 | 2026
RS-E66-60 | SCHACHTRAHMEN LW 600/600MM, HÖHE 600MM, WANDSTÄRKE 100MM | 400.4 | 113 | 2026
RS-E66-80 | SCHACHTRAHMEN LW 600/600MM, HÖHE 800MM, WANDSTÄRKE 100MM | 534.5 | 113 | 2026
RS-E68-10 | SCHACHTRAHMEN LW 600/800MM, HÖHE 100MM, WANDSTÄRKE 120MM | 217.5 | 113 | 2026
RS-E68-120 | SCHACHTRAHMEN LW 600/800MM, HÖHE 1200MM, WANDSTÄRKE 120MM | 990.9 | 113 | 2026
RS-E68-15 | SCHACHTRAHMEN LW 600/800MM, HÖHE 150MM, WANDSTÄRKE 120MM | 232.5 | 113 | 2026
RS-E68-20 | SCHACHTRAHMEN LW 600/800MM, HÖHE 200MM, WANDSTÄRKE 120MM | 247.4 | 113 | 2026
RS-E68-30 | SCHACHTRAHMEN LW 600/800MM, HÖHE 300MM, WANDSTÄRKE 120MM | 399.8 | 113 | 2026
RS-E68-60 | SCHACHTRAHMEN LW 600/800MM, HÖHE 600MM, WANDSTÄRKE 120MM | 596.8 | 113 | 2026
RS-E68-90 | SCHACHTRAHMEN LW 600/800MM, HÖHE 900MM, WANDSTÄRKE 120MM | 793.8 | 113 | 2026
RS-K1214-30ST | SCHACHTKAMMER M.STEIGBL.1200/1400MM WST. 120MM H=300MM 1 STEIGBÜGEL | 814.1 | 113 | 2026
RS-K1214-30 | SCHACHTKAMMER 1200/1400MM WST.120MM H=300MM | 758.5 | 113 | 2026
RS-K1214-60ST | SCHACHTKAMMER M.STEIGBL.1200/1400MM WST. 120MM H=600MM 2 STEIGBÜGEL | 1206.3 | 113 | 2026
RS-K1214-60 | SCHACHTKAMMER 1200/1400MM WST.120MM H=600MM GEWICHT 1040KG | 1094.9 | 113 | 2026
RS-K812-120 | SCHACHTRAHMEN LW 800/1200MM, HÖHE 1200MM, WANDSTÄRKE 120MM | 1487.2 | 113 | 2026
RS-K812-150 | SCHACHTRAHMEN LW 800/1200MM, HÖHE 1500MM, WANDSTÄRKE 120MM | 1615.5 | 113 | 2026
RS-K812-30 | SCHACHTRAHMEN LW 800/1200MM, HÖHE 300MM, WANDSTÄRKE 120MM | 656.2 | 113 | 2026
RS-K812-60 | SCHACHTRAHMEN LW 800/1200MM, HÖHE 600MM, WANDSTÄRKE 120MM | 827.3 | 113 | 2026
RS-K812-90 | SCHACHTRAHMEN LW 800/1200MM, HÖHE 900MM, WANDSTÄRKE 120MM | 1323.7 | 113 | 2026
RS-P1214-66 | ABDECKPL.F.SCHACHTKAMMER 1200X1400MM EINSTIEG 600X600MM H=135/150MM | 1143.3 | 113 | 2026
RS-P1214-68 | ABDECKPL.F.SCHACHTKAMMER 1200X1400MM EINSTIEG 600X800MM H=135/150MM | 1143.3 | 113 | 2026
RS-P1214-D60 | ABDECKPL.F.SCHACHTKAMMER 1200X1400MM EINSTIEG Ø600MM H=135/150MM | 1143.3 | 113 | 2026
RS-P1214-V | ABDECKPLATTE F.SCHACHTKAMMER 1200X1400MM VOLL H=135/150MM | 1191.8 | 113 | 2026
RS-P68-66 | ABDECKPL.F.SCHACHTHALS 600X800MM EINST.600X600MM, H=120/135MM | 318 | 113 | 2026
RS-P68-D60 | ABDECKPLATTE FÜR SCHACHTHALS 600X800MM EINST. Ø600MM, H=120/135MM | 318 | 113 | 2026
RS-P68-V | ABDECKPLATTE F.SCHACHTHALS 600X800MM VOLL H=105/120MM | 362.6 | 113 | 2026
RS-P812-66 | ABDECKPL.F.SCHACHTKAMMER 800X1200MM EINSTIEG 600X600MM H=135/150MM | 483.3 | 113 | 2026
RS-P812-68 | ABDECKPL.F.SCHACHTKAMMER 800X1200MM EINSTIEG 600X800MM H=135/150MM | 483.3 | 113 | 2026
RS-P812-D60 | ABDECKPL.F.SCHACHTKAMMER 800X1200MM EINSTIEG Ø600MM H=135/150MM | 483.3 | 113 | 2026
RS-P812-V | ABDECKPLATTE F.SCHACHTKAMMER 800X1200MM VOLL H=135/150MM | 514.4 | 113 | 2026
S8614L | SCHMUTZFÄNGER VZKT.LEICHTE AUSF. 1001 DN600 H=135MM QUERSTEG | 107.3 | 120 | 2026
S8615LG | SCHMUTZFÄNGER GALV.VZKT.LEICHTAUSF.1000 F. DN600 MIT KREUZSTANGE H=155MM | 90.5 | 120 | 2026
S8869T | SCHMUTZFÄNGER PE-HD 1043 MIT KREUZSTANGE F.DN600 TIEFE AUSF. MOD. ÖSTERR. M.VERL.AUFLAGEWINKEL | 132.4 | 120 | 2026
S8869 | SCHMUTZFÄNGER PE-HD 1025 MIT KREUZSTANGE F.DN600 NIED.AUSF. | 124.5 | 120 | 2026
SANIMAT1000D/HD | FÄKALIEN-HEBEANL.INKL.STEUERUNG 1 STK. PUMPE P1/P2=2.9/2.2KW, 400V 4M KABEL, M.KUGELRÜCKSCHLAGVENT. | 6979.4 | 096 | 2026
SANIMAT1000D | FÄKALIEN-HEBEANL.INKL.STEUERUNG 1 STK. PUMPE P1/P2=1.8/1.4KW, 400V 4M KABEL, M.KUGELRÜCKSCHLAGVENT. | 6606.6 | 096 | 2026
SANIMAT1002D/HD | FÄKALIEN-HEBEANL.INKL.STEUERANL. DOPPELAL.M.2 PUMPEN P1/P2=2,9/2,2KW 400V | 11802 | 096 | 2026
SANIMAT1002D | FÄKALIEN-HEBEANL.INKL.STEUERANL. DOPPELAL.M.2 PUMPEN P1/P2=1,8/1,4KW 400V | 11173.1 | 096 | 2026
SANIMAX-MF154W | SANIMAX-SCHMUTZWASSER HEBEANLAGE MIT PUMPE MF154W | 1893.2 | 096 | 2026
SANIMAX-MF324W | SANIMAX-SCHMUTZWASSER HEBEANLAGE MIT PUMPE MF 324W | 2020.2 | 096 | 2026
SANIMAX-S | SANIMAX-SCHMUTZWASSER HEBEANLAGE MIT PUMPE ROBUSTA 202W/TS | 1225.4 | 096 | 2026
SANISETT1-200TS | SANISETT1 SCHMUTZWASSERHEBEANL.ZUR UNTERFLURINST. KOMPL. M.PUMPE ROBUSTA200TS U. BODENEINLAUF | 2729 | 096 | 2026
SANISETT2-200TS | SANISETT2 SCHMUTZWASSERHEBEANL.ZUR UNTERFLURINST.KOMPL. M.2X ROB200TS INCL.STEUERUNG U. BODENEINLAUF | 4706.2 | 096 | 2026
SATTEL120-240-2 | SATTELSTK.F.BETONROHR DN1200-2400MM ANSCHL.R.DA200, ROHRWANDD. 50-230MM | 377.44 | 226 | 2026
SATTEL25-15 | SATTELSTK.F.BETONROHR DN250MM ANSCHL.R.DA160, ROHRWANDD. 30-105MM | 178.4 | 226 | 2026
SATTEL30-15 | SATTELSTK.F.BETONROHR DN300MM ANSCHL.R.DA160, ROHRWANDD. 30-85MM | 178.4 | 226 | 2026
SATTEL30L15 | SATTELSTK.F.BETONROHR DN300L ANSCHL.R.DA160, ROHRWANDD. 85-170MM | 338.53 | 000 | 2026
SATTEL40-15 | SATTELSTK.F.BETONROHR DN400MM ANSCHL.R.DA160, ROHRWANDD. 30-115MM | 201.59 | 000 | 2026
SATTEL40-20 | SATTELSTK.F.BETONROHR DN400MM ANSCHL.R.DA200, ROHRWANDD. 50-100MM | 377.44 | 226 | 2026
SATTEL40L15 | SATTELSTK.F.BETONROHR DN400MM ANSCHL.R.DA160, ROHRWANDD.115-170MM | 299.58 | 226 | 2026
SATTEL50-60-15 | SATTELSTK.F.BETONROHR DN500-600MM ANSCHL.R.DA160, ROHRWANDD. 30-125MM | 178.4 | 226 | 2026
SATTEL50-60-20 | SATTELSTK.F.BETONROHR DN500-600MM ANSCHL.R.DA200, ROHRWANDD. 50-120MM | 377.44 | 226 | 2026
SATTEL70-110-20 | SATTELSTK.F.BETONROHR DN700-1100MM ANSCHL.R.DA200, ROHRWANDD. 50-200MM | 377.44 | 226 | 2026
SATTEL70-180-15 | SATTELSTK.F.BETONROHR DN700-1800MM ANSCHL.R.DA160, ROHRWANDD. 30-185MM | 228.68 | 000 | 2026
SATTEL70L180-15 | SATTELSTK.F.BETONROHR DN700-1800L ANSCHL.R.DA160, ROHRWANDD.185-300MM | 378.51 | 226 | 2026
SB-6-15 | SCHACHTBOD.M. KST.GERINNE GERADE DN150 ID=600MM NUTZHÖHE=400MM, WS 100MM,OHNE DICHTUNGEN | 961.9 | 091 | 2026
SB-6-20 | SCHACHTBOD.M. KST.GERINNE GERADE DN200 ID=600MM NUTZHÖHE=450MM, WS 100MM,OHNE DICHTUNGEN | 1190.8 | 091 | 2026
SBB-6-15 | SCHACHTBOD..M.BETON-GERINNE GERADE DN150, ID=600MM, NUTZHÖHE=400MM WANDST.100MM, OHNE DICHTUNGEN | 782.6 | 091 | 2026
SBB-6-20 | SCHACHTBOD..M.BETON-GERINNE GERADE DN200, ID=600MM, NUTZHÖHE=450MM WANDST.100MM, OHNE DICHTUNGEN | 836.3 | 091 | 2026
SBB-6-25 | SCHACHTBOD..M.BETON-GERINNE GERADE DN250, ID=600MM, NUTZHÖHE=500MM WANDST.100MM, OHNE DICHTUNGEN | 902.7 | 091 | 2026
SB-SX400-10 | PP-SCHACHTBOD.F.INSP.SCHACHT 400MM GERINNE GERADE DN110 | 97 | 095 | 2026
SB-SX400-10Z | PP-SCHACHTBOD.F.INSP.SCHACHT 400MM GERINNE GERADE DN110, 2ZUL.45GRAD | 110 | 095 | 2026
SB-SX400-15 | PP-SCHACHTBOD.F.INSP.SCHACHT 400MM GERINNE GERADE DN160 | 85 | 095 | 2026
SB-SX400-15Z | PP-SCHACHTBOD.F.INSP.SCHACHT 400MM GERINNE GERADE DN160, 2ZUL.45GRAD | 89 | 095 | 2026
SB-SX400-20 | PP-SCHACHTBOD.F.INSP.SCHACHT 400MM GERINNE GERADE DN200 | 114 | 095 | 2026
SB-SX400-20Z | PP-SCHACHTBOD.F.INSP.SCHACHT 400MM GERINNE GERADE DN200, 2ZUL.45GRAD | 128 | 095 | 2026
SCHKA-GG | STRASSENKASTEN GG 18X18 QUADR.MIT EINGUSS W, H=230mm | 259 | 150 | 2026
SCHKARDUP-L | UNTERLAGSPLATTE AUS SPEZIALBETON LIGHT D=280MM, LOCH 120MM H=18MM | 40 | 360 | 2026
SCHL19-22 | DOPPELSTECKSCHLÜSSEL SW19-22 MIT DREHSTIFT F.6-KANT SCHRAUBE/MUTTER FÜR F-TOP RS | 77.2 | 030 | 2026
SCHL1 | AUSHEBESCHLÜSSEL F.SCHACHTABDECKUNG HAKENSCHLÜSSEL L=420 MM, STAHL | 81 | 030 | 2026
SCHL-Z4 | AUSHEBE-UND BEDIENUNGSSCHLÜSSEL VIELZWECK:VK-SW17,VK-SW22,6-KT-SW16 UND AUSHEBEHAKEN, VERZINKT | 78.6 | 030 | 2026
SE10001-BA | ALARMANLAGE FÜR MÖA, ÖLSONDE MIT 10M KABEL | 905 | 000 | 2026
SE10001-GA1-BA | ALARMANLAGE F.FETTABSCHEIDER MIT FETTSONDE MIT 10M KABEL | 842 | 000 | 2026
SE-HLP-BA | AUFSTAUSENSOR MIT 10M KABEL | 274.4 | 000 | 2026
SE-KKR-BA | KABELKLEMMROHR Z. KABELVERLÄNGERUNG INKL. 2 WAGO222-KLEMMEN UND KABEL- VERSCHRAUBUNG | 61.5 | 000 | 2026
SE-SLP-BA | SCHLAMMSENSOR MIT 10M KABEL | 612.6 | 000 | 2026
SF15-28-15CD | ABSETZBECKEN / SCHLAMMF.BET.V=2800LT, D=1500MM ZT=1085MM, ZU-/ABLAUF DN160, ABD.KL.D400 | 6233 | 094 | 2026
SF15-28-15D | ABSETZBECKEN / SCHLAMMF.BET.V=2800LT, D=1500MM ZT=615MM, ZU-/ABLAUF DN160, ABD.KL.D400 | 7296 | 094 | 2026
SF20-50-15CD | ABSETZBECKEN / SCHLAMMF.BET.V=5000LT, D=2000MM ZT=1185MM, ZU-/ABLAUF DN160, ABD.KL.D400 | 7572 | 094 | 2026
SF20-50-15D | ABSETZBECKEN / SCHLAMMF.BET.V=5000LT, D=2000MM ZT=615MM, ZU-/ABLAUF DN160, ABD.KL.D400 | 9800 | 094 | 2026
SF20-65-15CD | ABSETZBECKEN / SCHLAMMF.BET.V=6500LT, D=2000MM ZT=1185MM, ZU-/ABLAUF DN160, ABD.KL.D400 | 8082 | 094 | 2026
SF20-65-15D | ABSETZBECKEN / SCHLAMMF.BET.V=6500LT, D=2000MM ZT=615MM, ZU-/ABLAUF DN160, ABD.KL.D400 | 10310 | 094 | 2026
SF25-100-15CD | ABSETZBECKEN / SCHLAMMF.BET.V=10000LT, D=2500MM ZT=1285MM, ZU-/ABLAUF DN160, ABD.KL.D400 | 11940 | 094 | 2026
SF25-100-15D | ABSETZBECKEN / SCHLAMMF.BET.V=10000LT, D=2500MM ZT=615MM, ZU-/ABLAUF DN160, ABD.KL.D400 | 14546 | 094 | 2026
SF25-125-15CD | ABSETZBECKEN / SCHLAMMF.BET.V=12500LT, D=2500MM ZT=1285MM, ZU-/ABLAUF DN160, ABD.KL.D400 | 13955 | 094 | 2026
SF25-125-15D | ABSETZBECKEN / SCHLAMMF.BET.V=12500LT, D=2500MM ZT=615MM, ZU-/ABLAUF DN160, ABD.KL.D400 | 16804 | 094 | 2026
SF25-75-15CD | ABSETZBECKEN / SCHLAMMF.BET.V=7500LT, D=2500MM ZT=1285MM, ZU-/ABLAUF DN160, ABD.KL.D400 | 9683 | 094 | 2026
SF25-75-15D | ABSETZBECKEN / SCHLAMMF.BET.V=7500LT, D=2500MM ZT=615MM, ZU-/ABLAUF DN160, ABD.KL.D400 | 12290 | 094 | 2026
SG15-3.20A | SG.BET.RING.V=3,2M3 ABD.15KN ID=1500MM ZT=960MM ET=2800MM | 2661 | 091 | 2026
SG15-3.20D | SG.BET.RING.V=3,2M3 ABD.400KN ID=1500MM ZT=1060MM ET=2900MM | 2936 | 091 | 2026
SG15-4.10A | SG.BET.RING.V=4,1M3 ABD.KL.A15 ID=1500MM ZT=960MM ET=3300MM | 2898 | 091 | 2026
SG15-4.10D | SG.BET.RING.V=4,1M3 ABD.400KN ID=1500MM ZT=1060MM ET=3400MM | 3175 | 091 | 2026
SG15-4.95A | SG.BET.RING.V=4,95M3 ABD.KL.A15 ID=1500MM ZT=960MM ET=3800MM | 3265 | 091 | 2026
SG15-4.95D | SG.BET.RING.V=4,95M3 ABD.KL.D400 ID=1500MM ZT=1060MM ET=3900MM | 3542 | 091 | 2026
SG20-4.15A | SG.BET.RING.V=4,15M3 ABD.KL.A15 ID=2000MM ZT=1000MM ET=2400MM | 2999 | 091 | 2026
SG20-4.15D | SG.BET.RING.V=4,15M3 ABD.KL.D400 ID=1500MM ZT=1100MM ET=2500MM | 3275 | 091 | 2026
SG20-5.70A | SG.BET.RING.V=5,7M3 ABD.KL.A15 ID=2000MM ZT=1000MM ET=2900MM | 3562 | 091 | 2026
SG20-5.70D | SG.BET.RING.V=5,7M3 ABD.KL.D400 ID=2000MM ZT=1100MM ET=3000MM | 3837 | 091 | 2026
SG20-7.30A | SG.BET.RING.V=7,3M3 ABD.KL.A15 ID=2000MM ZT=1000MM ET=3400MM | 3835 | 091 | 2026
SG20-7.30D | SG.BET.RING.V=7,3M3 ABD.KL.D400 ID=1500MM ZT=1100MM ET=3500MM | 4111 | 091 | 2026
SG20-8.90A | SG.BET.RING.V=8,9M3 ABD.KL.A15 ID=2000MM ZT=1000MM ET=3900MM | 4398 | 091 | 2026
SG20-8.90D | SG.BET.RING.V=8,9M3 ABD.KL.D400 ID=2000MM ZT=1100MM ET=4000MM | 4673 | 091 | 2026
SG20-9.70A | SG.BET.RING.V=9,7M3 ABD.KL.A15 ID=2000MM ZT=1000MM ET=4150MM | 4535 | 091 | 2026
SG20-9.70D | SG.BET.RING.V=9,7M3 ABD.KL.D400KN ID=2000MM ZT=1100MM ET=4250MM | 4810 | 091 | 2026
SG25-10.00A | SG.BET.RING.V=10,0M3 ABD.KL.A15 ID=2500MM ZT=1100MM ET=3250MM | 5171 | 091 | 2026
SG25-10.00D | SG.BET.RING.V=10,0M3 ABD.KL.D400 ID=2500MM ZT=1200MM ET=3350MM | 5446 | 091 | 2026
SG25-12.50A | SG.BET.RING.V=12,5M3 ABD.KL.A15 ID=2500MM ZT=1100MM ET=3750MM | 5888 | 091 | 2026
SG25-12.50D | SG.BET.RING.V=12,5M3 ABD.KL.D400 ID=2500MM ZT=1200MM ET=3850MM | 6164 | 091 | 2026
SG25-14.95A | SG.BET.RING.V=14,95M3 ABD.KL.A15 ID=2500MM ZT=1100MM ET=4250MM | 6337 | 091 | 2026
SG25-14.95D | SG.BET.RING.V=14,95M3 ABD.KL.D400 ID=2500MM ZT=1200MM ET=4350MM | 6614 | 091 | 2026
SG25-16.10A | SG.BET.RING.V=16,10M3 ABD.KL.A15 ID=2500MM ZT=1100MM ET=4500MM | 6563 | 091 | 2026
SG25-16.10D | SG.BET.RING.V=16,10M3 ABD.KL.D400 ID=2500MM ZT=1200MM ET=4600MM | 6840 | 091 | 2026
SG25-5.00A | SG.BET.RING.V=5,0M3 ABD.KL.A15 ID=2500MM ZT=1100MM ET=2250MM | 4004 | 091 | 2026
SG25-5.00D | SG.BET.RING.V=5,0M3 ABD.KL.D400 ID=2500MM ZT=1200MM ET=2350MM | 4279 | 091 | 2026
SG25-7.55A | SG.BET.RING.V=7,55M3 ABD.KL.A15 ID=2500MM ZT=1100MM ET=2750MM | 4721 | 091 | 2026
SG25-7.55D | SG.BET.RING.V=7,55M3 ABD.KL.D400 ID=2500MM ZT=1200MM ET=2850MM | 4997 | 091 | 2026
SG-AB-PERROT | ABSAUGVORRICHTUNG FÜR SAMMELGRUBEN MIT PP-ROHR DN 100 X L 500MM, MIT PERROTKUPPLUNG VZ. | 251.86 | 000 | 2026
SG-Ü-BB | ÜBERLAUFWÄCHTER FÜR BATTERIEBETRIEB MIT 20M DATENLEITUNG | 194.62 | 000 | 2026
SG-Ü-NETZTEIL | NETZTEIL 230V FÜR ÜBERLAUFWÄCHTER | 40.07 | 000 | 2026
SI-10-FI-SET | GEOTEXTIL-FILTERSET FÜR SICKERSCHACHT D=1000MM | 271 | 091 | 2026
SI-15-FI-SET | GEOTEXTIL-FILTERSET FÜR SICKERSCHACHT D=1500MM | 300 | 091 | 2026
SI-20-FI-SET | GEOTEXTIL-FILTERSET FÜR SICKERSCHACHT D=2000MM | 351 | 091 | 2026
SI-25-FI-SET | GEOTEXTIL-FILTERSET FÜR SICKERSCHACHT D=2500MM | 391 | 091 | 2026
SI300GT-RVS | ISOLIERENTWÄSSERUNG GE-GETEERT DN70 80MM ANSCHLUSSRAND,GEM.RVS-OKT.2011 BESTEHEND AUS DECKEL UND TRICHTER | 119 | 060 | 2026
SI300V-RVS | ISOLIERENTWÄSSERUNG GE-VERZKT. DN70 80MM ANSCHLUSSRAND,GEM.RVS-OKT.2011 BESTEHEND AUS DECKEL UND TRICHTER | 167 | 060 | 2026
SI354GT-RVS | ISOLIERENTWÄSSERUNG GE/LACK. DN100 80MM ANSCHLUSSRAND, RVS-150431 BESTEHEND AUS DECKEL UND TRICHTER | 159 | 060 | 2026
SIKO350 | TROPFNASENKONUS ZU SICKERABL.DN70 ID=75MM H=60MM FLDM=130MM | 12.87 | 060 | 2026
SIR10-154A | SICKERSCH.O.STEIGB. ABD.KL.A15, ID=1000MM, ET=2530MM | 957 | 091 | 2026
SIR10-154D | SICKERSCH.O.STEIGB. ABD.KL.D400 ID=1000MM, ET=2530MM | 1129 | 091 | 2026
SIR10-154RCA | SICKERSCH.O.STEIGB. ABD.KL.A15, ID=1000MM, ET=2530MM, MIT SUBSTRATFILTER | 2326 | 091 | 2026
SIR10-154RCD | SICKERSCH.O.STEIGB. ABD.KL.D400, ID=1000MM, ET=2530MM, MIT SUBSTRATFILTER | 2499 | 091 | 2026
SIR10-94A | SICKERSCH.O.STEIGB. ABD.KL.A15, ID=1000MM, ET=1930MM | 828 | 091 | 2026
SIR10-94D | SICKERSCH.O.STEIGB. ABD.KL.D400, ID=1000MM, ET=1930MM | 1001 | 091 | 2026
SIR10-94RCA | SICKERSCH.O.STEIGB. ABD.KL.A15 ID=1000MM,ET=1930MM, MIT SUBSTRATFILTER | 2197 | 091 | 2026
SIR10-94RCD | SICKERSCH.O.STEIGB. ABD.KL.D400, ID=1000MM, ET=1930MM, MIT SUBSTRATFILTER | 2369 | 091 | 2026
SIR15-102A | SICKERSCH.O.STEIGB. ABD.KL.A15, ID=1500MM, ET=1980MM | 1672 | 091 | 2026
SIR15-102D | SICKERSCH.O.STEIGB. ABD.KL.D400, ID=1500MM, ET=2080MM | 1948 | 091 | 2026
SIR15-102RCA | SICKERSCH.O.STEIGB. ABD.KL.A15, ID=1500MM, ET=1980MM, MIT SUBSTRATFILTER | 4021 | 091 | 2026
SIR15-102RCD | SICKERSCH.O.STEIGB. ABD.KL.D400, ID=1500MM, ET=2080MM, MIT SUBSTRATFILTER | 4296 | 091 | 2026
SIR15-128A | SICKERSCH.O.STEIGB. ABD.KL.A15, ID=1500MM, ET=2230MM | 1791 | 091 | 2026
SIR15-128D | SICKERSCH.O.STEIGB. ABD.KL.D400, ID=1500MM, ET=2330MM | 2066 | 091 | 2026
SIR15-128RCA | SICKERSCH.O.STEIGB. ABD.KL.A15 ID=1500MM,ET=2230MM, MIT SUBSTRATFILTER | 4139 | 091 | 2026
SIR15-128RCD | SICKERSCH.O.STEIGB. ABD.KL.D400, ID=1500MM, ET=2330MM, MIT SUBSTRATFILTER | 4415 | 091 | 2026
SIR15-178A | SICKERSCH.O.STEIGB. ABD.KL.A15, ID=1500MM, ET=2730MM | 2028 | 091 | 2026
SIR15-178D | SICKERSCH.O.STEIGB. ABD.KL.D400, ID=1500MM, ET=2830MM | 2304 | 091 | 2026
SIR15-178RCA | SICKERSCH.O.STEIGB. ABD.KL.A15, ID=1500MM, ET=2730MM, MIT SUBSTRATFILTER | 4377 | 091 | 2026
SIR15-178RCD | SICKERSCH.O.STEIGB. ABD.KL.D400, ID=1500MM, ET=2830MM, MIT SUBSTRATFILTER | 4652 | 091 | 2026
SIR15-229A | SICKERSCH.O.STEIGB. ABD.KL.A15, ID=1500MM, ET=3230MM | 2395 | 091 | 2026
SIR15-229D | SICKERSCH.O.STEIGB. ABD.KL.D400, ID=1500MM, ET=3330MM | 2670 | 091 | 2026
SIR15-229RCA | SICKERSCH.O.STEIGB. ABD.KL.A15, ID=1500MM, ET=3230MM, MIT SUBSTRATFILTER | 4743 | 091 | 2026
SIR15-229RCD | SICKERSCH.O.STEIGB. ABD.KL.D400, ID=1500MM, ET=3330MM, MIT SUBSTRATFILTER | 5019 | 091 | 2026
SIR15-77A | SICKERSCH.O.STEIGB. ABD.KL.A15, ID=1500MM, ET=1730MM | 1424 | 091 | 2026
SIR15-77D | SICKERSCH.O.STEIGB. ABD.KL.D400, ID=1500MM, ET=1830MM | 1699 | 091 | 2026
SIR15-77RCA | SICKERSCH.O.STEIGB. ABD.KL.A15 ID=1500MM,ET=1730MM, MIT SUBSTRATFILTER | 3773 | 091 | 2026
SIR15-77RCD | SICKERSCH.O.STEIGB. ABD.KL.D400, ID=1500MM, ET=1830MM, MIT SUBSTRATFILTER | 4048 | 091 | 2026
SIR20-124A | SICKERSCH.O.STEIGB. ABD.KL.A15, ID=2000MM, ET=2330MM | 2304 | 091 | 2026
SIR20-124D | SICKERSCH.O.STEIGB. ABD.KL.D400, ID=2000MM, ET=2430MM | 2579 | 091 | 2026
SIR20-124RCA | SICKERSCH.O.STEIGB. ABD.KL.D400, ID=2000MM, ET=2330MM, MIT SUBSTRATFILTER | 6847 | 091 | 2026
SIR20-124RCD | SICKERSCH.O.STEIGB. ABD.KL.D400, ID=2000MM, ET=2430MM, MIT SUBSTRATFILTER | 7123 | 091 | 2026
SIR20-149A | SICKERSCH.O.STEIGB. ABD.KL.A15, ID=2000MM, ET=2580MM | 2440 | 091 | 2026
SIR20-149D | SICKERSCH.O.STEIGB. ABD.KL.D400, ID=2000MM, ET=2680MM | 2716 | 091 | 2026
SIR20-149RCA | SICKERSCH.O.STEIGB. ABD.KL.A15, ID=2000MM, ET=2500MM, MIT SUBSTRATFILTER | 6984 | 091 | 2026
SIR20-149RCD | SICKERSCH.O.STEIGB. ABD.KL.D400, ID=2000MM, ET=2680MM, MIT SUBSTRATFILTER | 7260 | 091 | 2026
SIR20-174A | SICKERSCH.O.STEIGB. ABD.KL.A15, ID=2000MM, ET=2830MM | 2576 | 091 | 2026
SIR20-174D | SICKERSCH.O.STEIGB. ABD.KL.D400, ID=2000MM, ET=2930MM | 2853 | 091 | 2026
SIR20-174RCA | SICKERSCH.O.STEIGB. ABD.KL.A15, ID=2000MM, ET=2830MM, MIT SUBSTRATFILTER | 7121 | 091 | 2026
SIR20-174RCD | SICKERSCH.O.STEIGB. ABD.KL.D400, ID=2000MM, ET=2930MM, MIT SUBSTRATFILTER | 7396 | 091 | 2026
SIR20-200A | SICKERSCH.O.STEIGB. ABD.KL.A15, ID=2000MM, ET=3080MM | 3003 | 091 | 2026
SIR20-200D | SICKERSCH.O.STEIGB. ABD.KL.D400, ID=2000MM, ET=3180MM | 3279 | 091 | 2026
SIR20-200RCA | SICKERSCH.O.STEIGB. ABD.KL.A15, ID=2000MM, ET=3080MM, MIT SUBSTRATFILTER | 7547 | 091 | 2026
SIR20-200RCD | SICKERSCH.O.STEIGB. ABD.KL.D400, ID=2000MM, ET=3180MM, MIT SUBSTRATFILTER | 7822 | 091 | 2026
SIR20-225A | SICKERSCH.O.STEIGB. ABD.KL.A15, ID=2000MM, ET=3330MM | 3139 | 091 | 2026
SIR20-225D | SICKERSCH.O.STEIGB. ABD.KL.D400, ID=2000MM, ET=3430MM | 3415 | 091 | 2026
SIR20-225RCA | SICKERSCH.O.STEIGB. ABD.KL.A15, ID=2000MM, ET=3330MM, MIT SUBSTRATFILTER | 7682 | 091 | 2026
SIR20-225RCD | SICKERSCH.O.STEIGB. ABD.KL.D400, ID=2000MM, ET=4330MM, MIT SUBSTRATFILTER | 7959 | 091 | 2026
SIR20-250A | SICKERSCH.O.STEIGB. ABD.KL.A15, ID=2000MM, ET=3580MM | 3275 | 091 | 2026
SIR20-250D | SICKERSCH.O.STEIGB. ABD.KL.D400, ID=2000MM, ET=3680MM | 3552 | 091 | 2026
SIR20-250RCA | SICKERSCH.O.STEIGB. ABD.KL.A15, ID=2000MM, ET=3580MM, MIT SUBSTRATFILTER | 7820 | 091 | 2026
SIR20-250RCD | SICKERSCH.O.STEIGB. ABD.KL.D400, ID=2000MM, ET=3680MM, MIT SUBSTRATFILTER | 8096 | 091 | 2026
SIR20-275A | SICKERSCH.O.STEIGB. ABD.KL.A15, ID=2000MM, ET=3830MM | 3412 | 091 | 2026
SIR20-275D | SICKERSCH.O.STEIGB. ABD.KL.D400, ID=2000MM, ET=3930MM | 3689 | 091 | 2026
SIR20-275RCA | SICKERSCH.O.STEIGB. ABD.KL.A15, ID=2000MM, ET=3830MM, MIT SUBSTRATFILTER | 7956 | 091 | 2026
SIR20-275RCD | SICKERSCH.O.STEIGB. ABD.KL.D400, ID=2000MM, ET=3930MM, MIT SUBSTRATFILTER | 8233 | 091 | 2026
SIR20-301A | SICKERSCH.O.STEIGB. ABD.KL.A15, ID=2000MM, ET=4080MM | 3839 | 091 | 2026
SIR20-301D | SICKERSCH.O.STEIGB. ABD.KL.D400, ID=2000MM, ET=4180MM | 4115 | 091 | 2026
SIR20-301RCA | SICKERSCH.O.STEIGB. ABD.KL.A15, ID=2000MM, ET=4080MM, MIT SUBSTRATFILTER | 8383 | 091 | 2026
SIR20-301RCD | SICKERSCH.O.STEIGB. ABD.KL.D400, ID=2000MM, ET=4180MM, MIT SUBSTRATFILTER | 8659 | 091 | 2026
SIR20-73A | SICKERSCH.O.STEIGB. ABD.KL.A15, ID=2000MM, ET=1830MM | 1741 | 091 | 2026
SIR20-73D | SICKERSCH.O.STEIGB. ABD.KL.D400, ID=2000MM, ET=1930MM | 2016 | 091 | 2026
SIR20-73RCA | SICKERSCH.O.STEIGB. ABD.KL.A15, ID=2000MM, ET=1830MM, MIT SUBSTRATFILTER | 6285 | 091 | 2026
SIR20-73RCD | SICKERSCH.O.STEIGB. ABD.KL.D400, ID=2000MM, ET=1830MM, MIT SUBSTRATFILTER | 6560 | 091 | 2026
SIR20-99A | SICKERSCH.O.STEIGB. ABD.KL.A15, ID=2000MM, ET=2080MM | 2167 | 091 | 2026
SIR20-99D | SICKERSCH.O.STEIGB. ABD.KL.D400, ID=2000MM, ET=2180MM | 2443 | 091 | 2026
SIR20-99RCA | SICKERSCH.O.STEIGB. ABD.KL.A15, ID=2000MM, ET=2080MM, MIT SUBSTRATFILTER | 6711 | 091 | 2026
SIR20-99RCD | SICKERSCH.O.STEIGB. ABD.KL.D400, ID=2000MM, ET=2180MM, MIT SUBSTRATFILTER | 6986 | 091 | 2026
SIR25-123A | SICKERSCH.O.STEIGB. ABD.KL.A15, ID=2500MM, ET=2430MM | 3124 | 091 | 2026
SIR25-123D | SICKERSCH.O.STEIGB. ABD.KL.D400, ID=2500MM, ET=2530MMM | 3400 | 091 | 2026
SIR25-123RCA | SICKERSCH.O.STEIGB. ABD.KL.A15, ID=2500MM, ET=2430MM, MIT SUBSTRATFILTER | 8782 | 091 | 2026
SIR25-123RCD | SICKERSCH.O.STEIGB. ABD.KL.D400, ID=2500MM, ET=2530MM, MIT SUBSTRATFILTER | 9057 | 091 | 2026
SIR25-148A | SICKERSCH.O.STEIGB. ABD.KL.A15, ID=2500MM, ET=2680MM | 3348 | 091 | 2026
SIR25-148D | SICKERSCH.O.STEIGB. ABD.KL.D400, ID=2500MM, ET=2780MM | 3623 | 091 | 2026
SIR25-148RCA | SICKERSCH.O.STEIGB. ABD.KL.A15, ID=2500MM, ET=2680MM, MIT SUBSTRATFILTER | 9005 | 091 | 2026
SIR25-148RCD | SICKERSCH.O.STEIGB. ABD.KL.D400, ID=2500MM, ET=2780MM, MIT SUBSTRATFILTER | 9282 | 091 | 2026
SIR25-173A | SICKERSCH.O.STEIGB. ABD.KL.A15, ID=2500MM, ET=2930MM | 3573 | 091 | 2026
SIR25-173D | SICKERSCH.O.STEIGB. ABD.KL.D400, ID=2500MM, ET=3030MM | 3849 | 091 | 2026
SIR25-173RCA | SICKERSCH.O.STEIGB. ABD.KL.A15, ID=2500MM, ET=2930MM, MIT SUBSTRATFILTER | 9232 | 091 | 2026
SIR25-173RCD | SICKERSCH.O.STEIGB. ABD.KL.D400, ID=2500MM, ET=3030MM, MIT SUBSTRATFILTER | 9508 | 091 | 2026
SIR25-199A | SICKERSCH.O.STEIGB. ABD.KL.A15, ID=2500MM, ET=3180MM | 4064 | 091 | 2026
SIR25-199D | SICKERSCH.O.STEIGB. ABD.KL.D400, ID=2500MM, ET=3280MM | 4341 | 091 | 2026
SIR25-199RCA | SICKERSCH.O.STEIGB. ABD.KL.A15, ID=2500MM, ET=3180MM, MIT SUBSTRATFILTER | 9723 | 091 | 2026
SIR25-199RCD | SICKERSCH.O.STEIGB. ABD.KL.D400, ID=2500MM, ET=3280MM, MIT SUBSTRATFILTER | 9998 | 091 | 2026
SIR25-224A | SICKERSCH.O.STEIGB. ABD.KL.A15 ID=2500MM,ET=3430MM | 4290 | 091 | 2026
SIR25-224D | SICKERSCH.O.STEIGB. ABD.KL.D400 ID=2500MM,ET=3530MM | 4566 | 091 | 2026
SIR25-224RCA | SICKERSCH.O.STEIGB. ABD.KL.A15 ID=2500MM,ET=3430MM, MIT SUBSTRATFILTER | 9948 | 091 | 2026
SIR25-224RCD | SICKERSCH.O.STEIGB. ABD.KL.D400, ID=2500MM, ET=3530MM, MIT SUBSTRATFILTER | 10224 | 091 | 2026
SIR25-250A | SICKERSCH.O.STEIGB. ABD.KL.A15 ID=2500MM,ET=3680MM | 4515 | 091 | 2026
SIR25-250D | SICKERSCH.O.STEIGB. ABD.KL.D400 ID=2500MM,ET=3780MM | 4790 | 091 | 2026
SIR25-250RCA | SICKERSCH.O.STEIGB. ABD.KL.A15, ID=2500MM, ET=3680MM, MIT SUBSTRATFILTER | 10172 | 091 | 2026
SIR25-250RCD | SICKERSCH.O.STEIGB. ABD.KL.D400, ID=2500MM, ET=3780MM, MIT SUBSTRATFILTER | 10449 | 091 | 2026
SIR25-275A | SICKERSCH.O.STEIGB. ABD.KL.A15 ID=2500MM,ET=3930MM | 4740 | 091 | 2026
SIR25-275D | SICKERSCH.O.STEIGB. ABD.KL.D400 ID=2500MM,ET=4030MM | 5017 | 091 | 2026
SIR25-275RCA | SICKERSCH.O.STEIGB. ABD.KL.A15 ID=2500MM,ET=3930MM, MIT SUBSTRATFILTER | 10399 | 091 | 2026
SIR25-275RCD | SICKERSCH.O.STEIGB. ABD.KL.D400, ID=2500MM, ET=4030MM, MIT SUBSTRATFILTER | 10675 | 091 | 2026
SIR25-301A | SICKERSCH.O.STEIGB. ABD.KL.A15 ID=2500MM,ET=4180MM | 5232 | 091 | 2026
SIR25-301D | SICKERSCH.O.STEIGB. ABD.KL.D400, ID=2500MM, ET=4280MM | 5508 | 091 | 2026
SIR25-301RCA | SICKERSCH.O.STEIGB. ABD.KL.A15 ID=2500MM,ET=4180MM, MIT SUBSTRATFILTER | 10890 | 091 | 2026
SIR25-301RCD | SICKERSCH.O.STEIGB. ABD.KL.D400, ID=2500MM, ET=4280MM, MIT SUBSTRATFILTER | 11165 | 091 | 2026
SIR25-326A | SICKERSCH.O.STEIGB. ABD.KL.A15 ID=2500MM,ET=4430MM | 5458 | 091 | 2026
SIR25-326D | SICKERSCH.O.STEIGB. ABD.KL.D400 ID=2500MM,ET=4530MM | 5733 | 091 | 2026
SIR25-326RCA | SICKERSCH.O.STEIGB. ABD.KL.A15 ID=2500MM,ET=4430MM, MIT SUBSTRATFILTER | 11115 | 091 | 2026
SIR25-326RCD | SICKERSCH.O.STEIGB. ABD.KL.D400, ID=2500MM, ET=4530MM, MIT SUBSTRATFILTER | 11392 | 091 | 2026
SIR25-72A | SICKERSCH.O.STEIGB. ABD.KL.A15 ID=2500MM,ET=1930MM | 2406 | 091 | 2026
SIR25-72D | SICKERSCH.O.STEIGB. ABD.KL.D400 ID=2500MM,ET=2030MM | 2682 | 091 | 2026
SIR25-72RCA | SICKERSCH.O.STEIGB. ABD.KL.A15, ID=2500MM, ET=1930MM, MIT SUBSTRATFILTER | 8065 | 091 | 2026
SIR25-72RCD | SICKERSCH.O.STEIGB. ABD.KL.D400, ID=2500MM, ET=2030MM, MIT SUBSTRATFILTER | 8341 | 091 | 2026
SIR25-98A | SICKERSCH.O.STEIGB. ABD.KL.A15 ID=2500MM,ET=2180MM | 2897 | 091 | 2026
SIR25-98D | SICKERSCH.O.STEIGB. ABD.KL.D400 ID=2500MM,ET=2280MM | 3174 | 091 | 2026
SIR25-98RCA | SICKERSCH.O.STEIGB. ABD.KL.A15, ID=2500MM, ET=2180MM, MIT SUBSTRATFILTER | 8556 | 091 | 2026
SIR25-98RCD | SICKERSCH.O.STEIGB. ABD.KL.D400, ID=2500MM, ET=2280MM, MIT SUBSTRATFILTER | 8831 | 091 | 2026
SI-RC-10-30 | SUBSTRATFILTERSET FÜR SICKERSCHACHT D=1000MM, FILTERDICKE 300MM | 1400 | 091 | 2026
SI-RC-15-30 | SUBSTRATFILTERSET FÜR SICKERSCHACHT D=1500MM, FILTERDICKE 300MM | 2393 | 091 | 2026
SI-RC-20-30 | SUBSTRATFILTERSET FÜR SICKERSCHACHT D=2000MM, FILTERDICKE 300MM | 4629 | 091 | 2026
SI-RC-25-30 | SUBSTRATFILTERSET FÜR SICKERSCHACHT D=2500MM, FILTERDICKE 300MM | 5764 | 091 | 2026
SIRST10-155A | SICKERSCH.M.STEIGB. ABD.KL.A15 ID=1000MM,ET=2530MM | 1198 | 091 | 2026
SIRST10-155D | SICKERSCH.M.STEIGB. ABD.KL.D400 ID=1000MM,ET=2530MM | 1371 | 091 | 2026
SIRST10-155RCA | SICKERSCH.M.STEIGB. ABD.KL.A15 ID=1000MM,ET=2530MM, MIT SUBSTRATFILTER | 2567 | 091 | 2026
SIRST10-155RCD | SICKERSCH.M.STEIGB. ABD.KL.D400, ID=1000MM, ET=2530MM, MIT SUBSTRATFILTER | 2740 | 091 | 2026
SIRST10-94A | SICKERSCH.M.STEIGB. ABD.KL.A15 ID=1000MM,ET=1930MM | 1010 | 091 | 2026
SIRST10-94D | SICKERSCH.M.STEIGB. ABD.KL.D400 ID=1000MM,ET=1930MM | 1183 | 091 | 2026
SIRST10-94RCA | SICKERSCH.M.STEIGB. ABD.KL.A15 ID=1000MM,ET1930MM,MIT SUBSTRATFILTER | 2379 | 091 | 2026
SIRST10-94RCD | SICKERSCH.M.STEIGB. ABD.KL.D400, ID=1000MM, ET=1930MM, MIT SUBSTRATFILTER | 2552 | 091 | 2026
SIRST15-102A | SICKERSCH.M.STEIGB. ABD.KL.A15, ID=1500MM, ET=1980MM | 2032 | 091 | 2026
SIRST15-102D | SICKERSCH.M.STEIGB. ABD.KL.D400, ID=1500MM, ET=2080MM | 2308 | 091 | 2026
SIRST15-102RCA | SICKERSCH.M.STEIGB. ABD.KL.D400, ID=1500MM, ET=2080MM | 4075 | 091 | 2026
SIRST15-102RCD | SICKERSCH.M.STEIGB. ABD.KL.D400, ID=1500MM, ET=2080MM, MIT SUBSTRATFILTER | 4350 | 091 | 2026
SIRST15-128A | SICKERSCH.M.STEIGB. ABD.KL.A15, ID=1500MM, ET=2230MM | 2187 | 091 | 2026
SIRST15-128D | SICKERSCH.M.STEIGB. ABD.KL.D400, ID=1500MM, ET=2390MM | 2463 | 091 | 2026
SIRST15-128RCA | SICKERSCH.M.STEIGB. ABD.KL.A15 ID=1500MM,ET=2230MM, MIT SUBSTRATFILTER | 4229 | 091 | 2026
SIRST15-128RCD | SICKERSCH.M.STEIGB. ABD.KL.D400, ID=1500MM, ET=2330MM, MIT SUBSTRATFILTER | 4505 | 091 | 2026
SIRST15-178A | SICKERSCH.M.STEIGB. ABD.KL.A15, ID=1500MM, ET=2730MM | 2493 | 091 | 2026
SIRST15-178D | SICKERSCH.M.STEIGB. ABD.KL.D400, ID=1500MM, ET=2830MM | 2770 | 091 | 2026
SIRST15-178RCA | SICKERSCH.M.STEIGB. ABD.KL.A15 ID=1500MM,ET=2730MM,MIT SUBSTRATFILTER | 4536 | 091 | 2026
SIRST15-178RCD | SICKERSCH.M.STEIGB. ABD.KL.D400, ID=1500MM, ET=2830MM, MIT SUBSTRATFILTER | 4812 | 091 | 2026
SIRST15-229A | SICKERSCH.M.STEIGB. ABD.KL.A15, ID=1500MM, ET=3230MM | 2919 | 091 | 2026
SIRST15-229D | SICKERSCH.M.STEIGB. ABD.KL.D400, ID=1500MM, ET=3390MM | 3196 | 091 | 2026
SIRST15-229RCA | SICKERSCH.M.STEIGB. ABD.KL.A15 ID=1500MM,ET=3230MM, MIT SUBSTRATFILTER | 4962 | 091 | 2026
SIRST15-229RCD | SICKERSCH.M.STEIGB. ABD.KL.D400, ID=1500MM, ET=3330MM, MIT SUBSTRATFILTER | 5237 | 091 | 2026
SIRST15-77A | SICKERSCH.M.STEIGB. ABD.KL.A15, ID=1500MM, ET=1730MM | 1761 | 091 | 2026
SIRST15-77D | SICKERSCH.M.STEIGB. ABD.KL.D400, ID=1500MM, ET=1830MM | 2037 | 091 | 2026
SIRST15-77RCA | SICKERSCH.M.STEIGB. ABD.KL.A15 ID=1500MM,ET=1730MM, MIT SUBSTRATFILTER | 3803 | 091 | 2026
SIRST15-77RCD | SICKERSCH.M.STEIGB. ABD.KL.D400, ID=1500MM, ET=1890MM, MIT SUBSTRATFILTER | 4079 | 091 | 2026
SIRST20-124A | SICKERSCH.M.STEIGB. ABD.KL.A15 ID=2000MM,ET=2020MM | 4980 | 091 | 2026
SIRST20-124D | SICKERSCH.M.STEIGB. ABD.KL.D400, ID=2000MM, ET=2100MM | 5203 | 091 | 2026
SIRST20-124RCA | SICKERSCH.M.STEIGB. ABD.KL.A15 ID=2000MM,ET=2020MM, MIT SUBSTRATFILTER | 8931 | 091 | 2026
SIRST20-124RCD | SICKERSCH.M.STEIGB. ABD.KL.D400, ID=2000MM, ET=2100MM, MIT SUBSTRATFILTER | 9155 | 091 | 2026
SIRST20-149A | SICKERSCH.M.STEIGB. ABD.KL.A15 ID=2000MM,ET=2270MM | 5146 | 091 | 2026
SIRST20-149D | SICKERSCH.M.STEIGB. ABD.KL.D400, ID=2000MM, ET=2350MM | 5370 | 091 | 2026
SIRST20-149RCA | SICKERSCH.M.STEIGB. ABD.KL.A15 ID=2000MM,ET=2270MM, MIT SUBSTRATFILTER | 9097 | 091 | 2026
SIRST20-149RCD | SICKERSCH.M.STEIGB. ABD.KL.D400, ID=2000MM, ET=2350MM, MIT SUBSTRATFILTER | 9321 | 091 | 2026
SIRST20-174A | SICKERSCH.M.STEIGB. ABD.KL.A15 ID=2000MM,ET=2520MM | 5313 | 091 | 2026
SIRST20-174D | SICKERSCH.M.STEIGB. ABD.KL.D400, ID=2000MM, ET=2600MM | 5536 | 091 | 2026
SIRST20-174RCA | SICKERSCH.M.STEIGB. ABD.KL.A15 ID=2000MM,ET=2520MM, MIT SUBSTRATFILTER | 9264 | 091 | 2026
SIRST20-174RCD | SICKERSCH.M.STEIGB. ABD.KL.D400, ID=2000MM, ET=2600MM, MIT SUBSTRATFILTER | 9487 | 091 | 2026
SIRST20-200A | SICKERSCH.M.STEIGB. ABD.KL.A15, ID=2000MM, ET=2770MM | 5768 | 091 | 2026
SIRST20-200D | SICKERSCH.M.STEIGB. ABD.KL.D400, ID=2000MM, ET=2850MM | 5992 | 091 | 2026
SIRST20-200RCA | SICKERSCH.M.STEIGB. ABD.KL.A15 ID=2000MM,ET=2770MM, MIT SUBSTRATFILTER | 9720 | 091 | 2026
SIRST20-200RCD | SICKERSCH.M.STEIGB. ABD.KL.D400, ID=2000MM, ET=2850MM, MIT SUBSTRATFILTER | 9943 | 091 | 2026
SIRST20-225A | SICKERSCH.M.STEIGB. ABD.KL.A15 ID=2000MM,ET=3020MM | 5935 | 091 | 2026
SIRST20-225D | SICKERSCH.M.STEIGB. ABD.KL.D400, ID=2000MM, ET=3100MM | 6158 | 091 | 2026
SIRST20-225RCA | SICKERSCH.M.STEIGB. ABD.KL.A15 ID=2000MM, ET=3020MM, MIT SUBSTRATFILTER | 9886 | 091 | 2026
SIRST20-225RCD | SICKERSCH.M.STEIGB. ABD.KL.D400, ID=2000MM, ET=3100MM, MIT SUBSTRATFILTER | 10110 | 091 | 2026
SIRST20-250A | SICKERSCH.M.STEIGB. ABD.KL.A15 ID=2000MM,ET=3270MM | 6101 | 091 | 2026
SIRST20-250D | SICKERSCH.M.STEIGB. ABD.KL.D400, ID=2000MM, ET=3350MM | 6325 | 091 | 2026
SIRST20-250RCA | SICKERSCH.M.STEIGB. ABD.KL.A15 ID=2000MM,ET=3270MM, MIT SUBSTRATFILTER | 10052 | 091 | 2026
SIRST20-250RCD | SICKERSCH.M.STEIGB. ABD.KL.D400, ID=2000MM, ET=3350MM, MIT SUBSTRATFILTER | 10276 | 091 | 2026
SIRST20-275A | SICKERSCH.M.STEIGB. ABD.KL.A15 ID=2000MM,ET=3520MM | 6268 | 091 | 2026
SIRST20-275D | SICKERSCH.M.STEIGB. ABD.KL.D400, ID=2000MM, ET=3600MM | 6491 | 091 | 2026
SIRST20-275RCA | SICKERSCH.M.STEIGB. ABD.KL.A15 ID=2000MM,ET=3520MM, MIT SUBSTRATFILTER | 10219 | 091 | 2026
SIRST20-275RCD | SICKERSCH.M.STEIGB. ABD.KL.D400, ID=2000MM, ET=3600MM, MIT SUBSTRATFILTER | 10442 | 091 | 2026
SIRST20-301A | SICKERSCH.M.STEIGB. ABD.KL.A15 ID=2000MM,ET=3770MM | 6723 | 091 | 2026
SIRST20-301D | SICKERSCH.M.STEIGB. ABD.KL.D400, ID=2000MM, ET=3850MM | 6947 | 091 | 2026
SIRST20-301RCA | SICKERSCH.M.STEIGB. ABD.KL.A15 ID=2000MM,ET=3770MM, MIT SUBSTRATFILTER | 10675 | 091 | 2026
SIRST20-301RCD | SICKERSCH.M.STEIGB. ABD.KL.D400, ID=2000MM, ET=3850MM, MIT SUBSTRATFILTER | 10898 | 091 | 2026
SIRST20-73A | SICKERSCH.M.STEIGB. ABD.KL.A15 ID=2000MM,ET=1520MM | 4358 | 091 | 2026
SIRST20-73D | SICKERSCH.M.STEIGB. ABD.KL.D400, ID=2000MM, ET=1600MM | 4581 | 091 | 2026
SIRST20-73RCA | SICKERSCH.M.STEIGB. ABD.KL.A15 ID=2000MM,ET=1520MM, MIT SUBSTRATFILTER | 8309 | 091 | 2026
SIRST20-73RCD | SICKERSCH.M.STEIGB. ABD.KL.D400, ID=2000MM, ET=1600MM, MIT SUBSTRATFILTER | 8532 | 091 | 2026
SIRST20-99A | SICKERSCH.M.STEIGB. ABD.KL.A15 ID=2000MM,ET=1770MM | 4813 | 091 | 2026
SIRST20-99D | SICKERSCH.M.STEIGB. ABD.KL.D400, ID=2000MM, ET=1850MM | 5037 | 091 | 2026
SIRST20-99RCA | SICKERSCH.M.STEIGB. ABD.KL.A15 ID=2000MM,ET=1770MM, MIT SUBSTRATFILTER | 8765 | 091 | 2026
SIRST20-99RCD | SICKERSCH.M.STEIGB. ABD.KL.D400, ID=2000MM, ET=1850MM, MIT SUBSTRATFILTER | 8988 | 091 | 2026
SIRST25-124A | SICKERSCH.M.STEIGB. ABD.KL.A15 ID=2500MM,ET=2020MM | 6183 | 091 | 2026
SIRST25-124D | SICKERSCH.M.STEIGB. ABD.KL.D400, ID=2500MM, ET=2100MM | 6406 | 091 | 2026
SIRST25-124RCA | SICKERSCH.M.STEIGB. ABD.KL.A15 ID=2500MM,ET=2020MM, MIT SUBSTRATFILTER | 11104 | 091 | 2026
SIRST25-124RCD | SICKERSCH.M.STEIGB. ABD.KL.D400, ID=2500MM, ET=2100MM, MIT SUBSTRATFILTER | 11326 | 091 | 2026
SIRST25-149A | SICKERSCH.M.STEIGB. ABD.KL.A15 ID=2500MM,ET=2270MM | 6397 | 091 | 2026
SIRST25-149D | SICKERSCH.M.STEIGB. ABD.KL.D400, ID=2500MM, ET=2350MM | 6620 | 091 | 2026
SIRST25-149RCA | SICKERSCH.M.STEIGB. ABD.KL.A15 ID=2500MM,ET=2270MM, MIT SUBSTRATFILTER | 11317 | 091 | 2026
SIRST25-149RCD | SICKERSCH.M.STEIGB. ABD.KL.D400, ID=2500MM, ET=2350MM, MIT SUBSTRATFILTER | 11540 | 091 | 2026
SIRST25-174A | SICKERSCH.M.STEIGB. ABD.KL.A15 ID=2500MM,ET=2520MM | 6693 | 091 | 2026
SIRST25-174D | SICKERSCH.M.STEIGB. ABD.KL.D400, ID=2500MM, ET=2600MM | 6916 | 091 | 2026
SIRST25-174RCA | SICKERSCH.M.STEIGB. ABD.KL.A15 ID=2500MM,ET=2520MM, MIT SUBSTRATFILTER | 11612 | 091 | 2026
SIRST25-174RCD | SICKERSCH.M.STEIGB. ABD.KL.D400, ID=2500MM, ET=2600MM, MIT SUBSTRATFILTER | 11836 | 091 | 2026
SIRST25-200A | SICKERSCH.M.STEIGB. ABD.KL.A15 ID=2500MM,ET=2770MM | 7174 | 091 | 2026
SIRST25-200D | SICKERSCH.M.STEIGB. ABD.KL.D400, ID=2500MM, ET=2850MM | 7397 | 091 | 2026
SIRST25-200RCA | SICKERSCH.M.STEIGB. ABD.KL.A15 ID=2500MM,ET=2770MM, MIT SUBSTRATFILTER | 12094 | 091 | 2026
SIRST25-200RCD | SICKERSCH.M.STEIGB. ABD.KL.D400, ID=2500MM, ET=2850MM, MIT SUBSTRATFILTER | 12317 | 091 | 2026
SIRST25-225A | SICKERSCH.M.STEIGB. ABD.KL.A15 ID=2500MM,ET=3020MM | 7468 | 091 | 2026
SIRST25-225D | SICKERSCH.M.STEIGB. ABD.KL.D400, ID=2500MM, ET=3100MM | 7692 | 091 | 2026
SIRST25-225RCA | SICKERSCH.M.STEIGB. ABD.KL.A15 ID=2500MM,ET=3020MM, MIT SUBSTRATFILTER | 12389 | 091 | 2026
SIRST25-225RCD | SICKERSCH.M.STEIGB. ABD.KL.D400, ID=2500MM, ET=3100MM, MIT SUBSTRATFILTER | 12612 | 091 | 2026
SIRST25-250A | SICKERSCH.M.STEIGB. ABD.KL.A15 ID=2500MM,ET=3270MM | 7682 | 091 | 2026
SIRST25-250D | SICKERSCH.M.STEIGB. ABD.KL.D400, ID=2500MM, ET=3350MM | 7906 | 091 | 2026
SIRST25-250RCA | SICKERSCH.M.STEIGB. ABD.KL.A15 ID=2500MM,ET=3270MM, MIT SUBSTRATFILTER | 12603 | 091 | 2026
SIRST25-250RCD | SICKERSCH.M.STEIGB. ABD.KL.D400, ID=2500MM, ET=3350MM, MIT SUBSTRATFILTER | 12826 | 091 | 2026
SIRST25-275A | SICKERSCH.M.STEIGB. ABD.KL.A15 ID=2500MM,ET=3520MM | 7978 | 091 | 2026
SIRST25-275D | SICKERSCH.M.STEIGB. ABD.KL.D400, ID=2500MM, ET=3600MM | 8202 | 091 | 2026
SIRST25-275RCA | SICKERSCH.M.STEIGB. ABD.KL.A15 ID=2500MM,ET=3520MM, MIT SUBSTRATFILTER | 12898 | 091 | 2026
SIRST25-275RCD | SICKERSCH.M.STEIGB. ABD.KL.D400, ID=2500MM, ET=3600MM, MIT SUBSTRATFILTER | 13122 | 091 | 2026
SIRST25-301A | SICKERSCH.M.STEIGB. ABD.KL.A15 ID=2500MM,ET=3770MM | 8459 | 091 | 2026
SIRST25-301D | SICKERSCH.M.STEIGB. ABD.KL.D400, ID=2500MM, ET=3850MM | 8683 | 091 | 2026
SIRST25-301RCA | SICKERSCH.M.STEIGB. ABD.KL.A15 ID=2500MM,ET=3770MM, MIT SUBSTRATFILTER | 13379 | 091 | 2026
SIRST25-301RCD | SICKERSCH.M.STEIGB. ABD.KL.D400, ID=2500MM, ET=3850MM, MIT SUBSTRATFILTER | 13603 | 091 | 2026
SIRST25-326A | SICKERSCH.M.STEIGB. ABD.KL.A15 ID=2500MM,ET=4020MM | 8754 | 091 | 2026
SIRST25-326D | SICKERSCH.M.STEIGB. ABD.KL.D400, ID=2500MM, ET=4100MM | 8978 | 091 | 2026
SIRST25-326RCA | SICKERSCH.M.STEIGB. ABD.KL.A15 ID=2500MM,ET=4020MM, MIT SUBSTRATFILTER | 13675 | 091 | 2026
SIRST25-326RCD | SICKERSCH.M.STEIGB. ABD.KL.D400, ID=2500MM, ET=4100MM, MIT SUBSTRATFILTER | 13898 | 091 | 2026
SIRST25-73A | SICKERSCH.M.STEIGB. ABD.KL.A15 ID=2500MM,ET=1520MM | 5407 | 091 | 2026
SIRST25-73D | SICKERSCH.M.STEIGB. ABD.KL.D400, ID=2500MM, ET=1600MM | 5631 | 091 | 2026
SIRST25-73RCA | SICKERSCH.M.STEIGB. ABD.KL.A15 ID=2500MM,ET=1520MM, MIT SUBSTRATFILTER | 10327 | 091 | 2026
SIRST25-73RCD | SICKERSCH.M.STEIGB. ABD.KL.D400, ID=2500MM, ET=1600MM, MIT SUBSTRATFILTER | 10551 | 091 | 2026
SIRST25-99A | SICKERSCH.M.STEIGB. ABD.KL.A15 ID=2500MM,ET=1770MM | 5888 | 091 | 2026
SIRST25-99D | SICKERSCH.M.STEIGB. ABD.KL.D400, ID=2500MM, ET=1850MM | 6112 | 091 | 2026
SIRST25-99RCA | SICKERSCH.M.STEIGB. ABD.KL.A15 ID=2500MM,ET=1770MM, MIT SUBSTRATFILTER | 10808 | 091 | 2026
SIRST25-99RCD | SICKERSCH.M.STEIGB. ABD.KL.D400, ID=2500MM, ET=1850MM, MIT SUBSTRATFILTER | 11032 | 091 | 2026
SISH350-70 | ABA SCHLAUCHKLEMME 58-75 MM | 7.41 | 066 | 2026
SLR-1000 | SCHWERLASTROHR AUS BETON DN1000 M.FUSS BLG 1000MM, | 417.3 | 113 | 2026
SLR-1200 | SCHWERLASTROHR AUS BETON DN1200 M.FUSS BLG 1000MM, | 962.9 | 113 | 2026
SLR-1500 | SCHWERLASTROHR BETON DN1500 M.FUSS BLG. 1000MM | 1044.3 | 113 | 2026
SLR-150 | SCHWERLASTROHR BETON DN150 M.FUSS BLG. 1000MM | 38.7 | 113 | 2026
SLR-200 | SCHWERLASTROHR BETON DN200 M.FUSS BLG. 1000MM | 44.4 | 113 | 2026
SLR-300 | SCHWERLASTROHR AUS BETON DN300 M.FUSS BLG. 1000MM | 59.6 | 113 | 2026
SLR-400 | SCHWERLASTROHR BETON DN400 M.FUSS BLG. 1000MM | 107.7 | 113 | 2026
SLR-500 | SCHWERLASTROHR BETON DN500 M.FUSS BLG. 1000MM | 145.4 | 113 | 2026
SLR-600 | SCHWERLASTROHR BETON DN600 M.FUSS BLG. 1000MM | 177.5 | 113 | 2026
SLR-800 | SCHWERLASTROHR BETON DN800 M.FUSS BLG. 1000MM | 317.1 | 113 | 2026
SMLGV050 | SML-GERUCHVERSCHLUSS F.HOR.U.VERTIK.ZULAUF NW50 | 162.5 | 220 | 2026
SMLGV080 | SML-REGENROHR-GERUCHVERSCHLUSS NW80 HORIZONTAL-VERTIKAL | 244.59 | 220 | 2026
SMLGV100 | SML-GERUCHVERSCHLUSS F.HOR.U.VERTIK.ZULAUF NW100 | 291.1 | 220 | 2026
SMLGV125 | SML-GERUCHVERSCHLUSS F.HOR.U.VERTIK.ZULAUF NW125 | 468.9 | 220 | 2026
SMLGV150 | SML-GERUCHVERSCHLUSS F.HOR.U.VERTIK.ZULAUF NW150 | 792.3 | 220 | 2026
SMLGV200 | SML-GERUCHVERSCHLUSS F.HORIZONTALEN ZULAUF NW200 | 2116.08 | 220 | 2026
SMLRGV100 | SML-REGENROHR-GERUCHVERSCHL. NW100 | 1155.29 | 220 | 2026
SMLRGV125 | SML-REGENROHR-GERUCHVERSCHL. NW125 | 1970.34 | 220 | 2026
SP-DICHTUNG-B | AUFSTECKDICHTUNG ZU DL.VS60 (-60) UND DL-VS600 | 16.3 | 000 | 2026
SX400-A15G | GUSS-ABDECKUNG KL.A15 ZU SCHACHTR. DN400 | 105 | 095 | 2026
SX400-A15PP | PP-ABDECKUNG KL.A15 ZU SCHACHTROHR DN400 | 44 | 095 | 2026
SX400-B125BG | BET.GUSS-ABD KL.B125 ZU SCHACHTR. DN400 OHNE LÜFTUNG | 295 | 095 | 2026
SX400PP-R1100 | SCHACHTROHR PPMD GRÜN, DN400, L=1100MM | 128 | 095 | 2026
SX400PP-R2000 | SCHACHTROHR PPMD GRÜN, DN400, L=2000MM | 220 | 095 | 2026
SX400PP-R500 | SCHACHTROHR PPMD GRÜN, DN400, L=500MM | 67 | 095 | 2026
SX-400-SF | SCHMUTZFÄNGER FÜR TELESKOPABDECKUNG | 48 | 095 | 2026
SX400-TA-D400GI | TELESKOPABD.KL.D400,M.EINLAUFGITTER D=315MM, VERSTELLBEREICH 100-530MM | 485 | 095 | 2026
SX400-TA-D400TD | TELESKOPABD.KL.D400,TAGW.DICHT D=315MM, VERSTELLBEREICH 100-530MM | 485 | 095 | 2026
SX-400-TM | TELESKOPMANSCHETTE FÜR TELESKOPABD. DN315 | 83 | 095 | 2026
T600-A15PP | PP-ABDECKUNG KL.A15 ZU SCHACHTROHR DN600 | 234 | 095 | 2026
T-DRI-400 | BETONDRITTELSCHALE DN400MM LÄNGE 1000MM (1STK.=1 DRITTEL) | 75.6 | 102 | 2026
T-DRI-500 | BETONDRITTELSCHALE DN500MM LÄNGE 1000MM (1STK.=1 DRITTEL) | 122.9 | 102 | 2026
TE-ADAPTA2RK150 | SCHACHTADAPTER FÜR RÜCKSTAUKLAPPE DN150 NIRO 1.4301 F.RUNDSCHACHT MIT INNENDURCHMESSER..!ANGABE NOTWENDIG | 360 | 098 | 2026
TE-ADAPTA2RK200 | SCHACHTADAPTER FÜR RÜCKSTAUKLAPPE DN200 NIRO 1.4301 F.RUNDSCHACHT MIT INNENDURCHMESSER..!ANGABE NOTWENDIG | 365 | 098 | 2026
TE-ADAPTA2RK250 | SCHACHTADAPTER FÜR RÜCKSTAUKLAPPE DN250 NIRO 1.4301 F.RUNDSCHACHT MIT INNENDURCHMESSER..!ANGABE NOTWENDIG | 430 | 098 | 2026
TE-ADAPTA2RK300 | SCHACHTADAPTER FÜR RÜCKSTAUKLAPPE DN300 NIRO 1.4301 F.RUNDSCHACHT MIT INNENDURCHMESSER..!ANGABE NOTWENDIG | 485 | 098 | 2026
TE-ADAPTA2RK350 | SCHACHTADAPTER FÜR RÜCKSTAUKLAPPE DN350 NIRO 1.4301 F.RUNDSCHACHT MIT INNENDURCHMESSER..!ANGABE NOTWENDIG | 575 | 098 | 2026
TE-ADAPTA2RK400 | SCHACHTADAPTER FÜR RÜCKSTAUKLAPPE DN400 NIRO 1.4301 F.RUNDSCHACHT MIT INNENDURCHMESSER..!ANGABE NOTWENDIG | 775 | 098 | 2026
TE-ADAPTA2RK500 | SCHACHTADAPTER FÜR RÜCKSTAUKLAPPE DN500 NIRO 1.4301 F.RUNDSCHACHT MIT INNENDURCHMESSER..!ANGABE NOTWENDIG | 1055 | 098 | 2026
TE-ADAPTA2RK600 | SCHACHTADAPTER FÜR RÜCKSTAUKLAPPE DN600 NIRO 1.4301 F.RUNDSCHACHT MIT INNENDURCHMESSER..!ANGABE NOTWENDIG | 1265 | 098 | 2026
TE-C2001-A2-150 | GEWINDESCHIEBER DN150 EDELST.1.4301 DÜBELVERSION INKL ANTRIEB | 1140 | 098 | 2026
TE-C2001-A2-200 | GEWINDESCHIEBER DN200 EDELST.1.4301 DÜBELVERSION INKL ANTRIEB | 1210 | 098 | 2026
TE-C2001-A2-250 | GEWINDESCHIEBER DN250 EDELST.1.4301 DÜBELVERSION INKL ANTRIEB | 1520 | 098 | 2026
TE-C2001-A2-300 | GEWINDESCHIEBER DN300 EDELST.1.4301 DÜBELVERSION INKL ANTRIEB | 2040 | 098 | 2026
TE-C2001-A2-400 | GEWINDESCHIEBER DN400 EDELST.1.4301 DÜBELVERSION INKL. ANTRIEB | 2220 | 098 | 2026
TE-C2001-A2-500 | GEWINDESCHIEBER DN500 EDELST.1.4301 DÜBELVERSION INKL. ANTRIEB | 2790 | 098 | 2026
TE-C2001-A2-600 | GEWINDESCHIEBER DN600 EDELST.1.4301 DÜBELVERSION INKL ANTRIEB | 3240 | 098 | 2026
TE-C2010-A2-150 | HANDZUGSCHIEBER DN150,EDELST.1.4301 DÜBELVERS,HANDGRIFF&AUFHÄNGEKONSOLE | 1140 | 098 | 2026
TE-C2010-A2-200 | HANDZUGSCHIEBER DN200,EDELST.1.4301 DÜBELVERS,HANDGRIFF&AUFHÄNGEKONSOLE | 1210 | 098 | 2026
TE-C2010-A2-250 | HANDZUGSCHIEBER DN250,EDELST.1.4301 DÜBELVERS.HANDGRIFF&AUFHÄNGEKONSOLE | 1520 | 098 | 2026
TE-C2010-A2-300 | HANDZUGSCHIEBER DN300,EDELST.1.4301 DÜBELVERS,HANDGRIFF&AUFHÄNGEKONSOLE | 2040 | 098 | 2026
TE-C2010-A2-400 | HANDZUGSCHIEBER DN400,EDELST.1.4301 DÜBELVER,HANDGRIFF&AUFHÄNGEKONSOLE | 2220 | 098 | 2026
TE-C2010-A2-500 | HANDZUGSCHIEBER DN500,EDELST.1.4301 DÜBELVERS,HANDGRIFF&AUFHÄNGEKONSOLE | 2790 | 098 | 2026
TE-C2010-A2-600 | HANDZUGSCHIEBER DN600,EDELST.1.4301 DÜBELVERS.HANDGRIFF&AUFHÄNGEKONSOLE | 3240 | 098 | 2026
TE-F2001-A2-150 | DROSSELSCHIEBER DN150 NIRO 1.4301 DÜBELVERSION INKL. ANTRIEB | 1190 | 098 | 2026
TE-F2001-A2-200 | DROSSELSCHIEBER DN200 NIRO 1.4301 DÜBELVERSION INKL. ANTRIEB | 1270 | 098 | 2026
TE-F2001-A2-250 | DROSSELSCHIEBER DN250 NIRO 1.4301 DÜBELVERSION INKL. ANTRIEB | 1610 | 098 | 2026
TE-F2001-A2-300 | DROSSELSCHIEBER DN300 NIRO 1.4301 DÜBELVERSION INKL. ANTRIEB | 2150 | 098 | 2026
TE-F2001-A2-400 | DROSSELSCHIEBER DN400 NIRO 1.4301 DÜBELVERSION INKL. ANTRIEB | 2930 | 098 | 2026
TE-F2001-A2-500 | DROSSELSCHIEBER DN500 NIRO 1.4301 DÜBELVERSION INKL. ANTRIEB | 3410 | 098 | 2026
TE-G1003-GG-080 | ROHRKLAPPE AUS GRAUGUSS DN80 FLANSCH-/DÜBELVERSION | 220 | 098 | 2026
TE-G1003-GG-125 | ROHRKLAPPE AUS GUSSEISEN DN125 FLANSCH-/DÜBELVERSION | 295 | 098 | 2026
TE-G1003-GG-150 | ROHRKLAPPE AUS GRAUGUSS DN150 FLANSCH-/DÜBELVERSION | 325 | 098 | 2026
TE-G1003-GG-200 | ROHRKLAPPE AUS GRAUGUSS DN200 FLANSCH-/DÜBELVERSION | 495 | 098 | 2026
TE-G1003-GG-250 | ROHRKLAPPE AUS GRAUGUSS DN250 FLANSCH-/DÜBELVERSION | 650 | 098 | 2026
TE-G1003-GG-300 | ROHRKLAPPE AUS GRAUGUSS DN300 FLANSCH-/DÜBELVERSION | 775 | 098 | 2026
TE-G1030-A2-100 | RÜCKSTAUKLAPPE EDELSTAHL 1.4301 DN 100 EINFACHER DECKEL | 700 | 098 | 2026
TE-G1030-A2-101 | RÜCKSTAUKLAPPE EDELSTAHL 1.4301 DN1000 EINFACHER DECKEL | 4200 | 098 | 2026
TE-G1030-A2-150 | RÜCKSTAUKLAPPE EDELSTAHL 1.4301 DN 150 EINFACHER DECKEL | 780 | 098 | 2026
TE-G1030-A2-200 | RÜCKSTAUKLAPPE EDELSTAHL 1.4301 DN 200 EINFACHER DECKEL | 950 | 098 | 2026
TE-G1030-A2-250 | RÜCKSTAUKLAPPE EDELSTAHL 1.4301 DN 250 EINFACHER DECKEL | 1040 | 098 | 2026
TE-G1030-A2-300 | RÜCKSTAUKLAPPE EDELSTAHL 1.4301 DN 300 EINFACHER DECKEL | 1180 | 098 | 2026
TE-G1030-A2-400 | RÜCKSTAUKLAPPE EDELSTAHL 1.4301 DN 400 EINFACHER DECKEL | 1610 | 098 | 2026
TE-G1030-A2-500 | RÜCKSTAUKLAPPE EDELSTAHL 1.4301 DN 500 EINFACHER DECKEL | 2280 | 098 | 2026
TE-G1030-A2-600 | RÜCKSTAUKLAPPE EDELSTAHL 1.4301 DN 600 EINFACHER DECKEL | 2650 | 098 | 2026
TE-G1030-A2-700 | RÜCKSTAUKLAPPE EDELSTAHL 1.4301 DN 700 EINFACHER DECKEL | 3040 | 098 | 2026
TE-G1030-A2-800 | RÜCKSTAUKLAPPE EDELST 1.4301 DN800 MIT EINFACHEM DECKEL, DÜBELVERSION | 3470 | 098 | 2026
TE-N1001 | BEDIENUNGSSCHLÜSSEL TYPE21/25 NR.10-001,L=1200MM ST/FEUERVERZINKT | 115 | 098 | 2026
TE-SET1A4-15-20 | BEFESTIGUNGSDÜBEL-SET IN V4A FÜR GEWINDESCHIEBER DN150-200 | 105 | 098 | 2026
TE-SET1A4-25-30 | BEFESTIGUNGSDÜBEL-SET IN V4A FÜR GEWINDESCHIEBER DN250-300 | 138 | 098 | 2026
TE-SET1A4-40-60 | BEFESTIGUNGSDÜBEL-SET IN V4A FÜR GEWINDESCHIEBER DN400-DN600 | 207 | 098 | 2026
TE-SET3A4-10-60 | BEFESTIGUNGSDÜBEL-SET IN V4A FÜR RÜCKSTAUKLAPPEN STAHL DN100-600 | 70 | 098 | 2026
TE-SET3A4-70-80 | BEFESTIGUNGSDÜBEL-SET IN V4A FÜR RÜCKSTAUKLAPPEN STAHL DN700-800 | 138 | 098 | 2026
TE-SET3A4-90-12 | BEFESTIGUNGSDÜBEL-SET IN V4A FÜR RÜCKSTAUKLAPPEN STAHL DN900-1200 | 138 | 098 | 2026
TE-SET4A4-15-20 | BEFESTIGUNGSDÜBEL-SET V4A DN150-200 F.ROHR-/FROSCHKLAPPE TE-G1003/G1004 | 105 | 098 | 2026
TE-SET4A4-25-30 | BEFESTIGUNGSDÜBEL-SET V4A DN250-300 F.ROHR-/FROSCHKLAPPE TE-G1003/G1004 | 138 | 098 | 2026
TE-SET4A4-40-60 | BEFESTIGUNGSDÜBEL-SET V4A DN400-600 F.ROHR-/FROSCHKLAPPE TE-G1003/G1004 | 125 | 098 | 2026
TE-SET4A4-8-125 | BEFESTIGUNGSDÜBEL-SET V4A DN80-125 F.ROHR-/FROSCHKLAPPE TE-G1003/G1004 | 70 | 098 | 2026
TET47/48-SCHL16 | AUSHEBE- UND BEDIENUNGSSCHLÜSSEL SW16 FÜR TETRA U. P-TOP-RS | 135.6 | 132 | 2026
TET47/48-SCHRST | SECHSKANTSCHRAUBEN M12X30 SW16 M.FLANSCH A2. ÄHNL.DIN6921 | 6.4 | 132 | 2026
TET47/48-SCHR | SECHSKANTSCHRAUBEN M12X30 SW16 M.FLANSCH A2, .ÄHNL.DIN6921 GARN. BESTEHT AUS 4 STK. | 20.5 | 132 | 2026
TET47-064-125 | TETRA-ABDECKUNG LW600X400MM KL.B125 OÖ.BPS GMBH R-15.1.1-15-7683 | 835 | 132 | 2026
TET47-064-400S | TETRA-ABDECKUNG LW600X400MM KL.D400 TAWADI, VERSCHRAUBT, OÖ.BPS GMBH R-15.1.1-15-7683 | 957 | 132 | 2026
TET47-086-125 | TETRA-ABDECKUNG LW800X600MM KL.B125 ÜA-ZERT: E-15.1.1-07-7926 | 1513 | 132 | 2026
TET47-086-400H | TETRA-ABDECKUNG LW800X600MM KL.D400 TAWADI VERSCHR HEBEHILFE, ÜA-ZERT: E-15.1.1-07-7926 | 4730 | 132 | 2026
TET47-086-400S | TETRA-ABDECKUNG LW800X600MM KL.D400 TAWADI, VERSCHRAUBT, ÜA-ZERT: E-15.1.1-07-7926 | 1688 | 132 | 2026
TET47-106-125 | TETRA-ABDECKUNG LW600X1000MMKL.B125 TAGWASSERDICHT OÖ.BPS GMBH R-15.1.1-15-7684 | 1749 | 132 | 2026
TET47-106-400H | TETRA-ABDECKUNG LW600X1000MMKL.D400 TAWADI VERSCHR HEBEHILFE, OÖ.BPS GMBH R-15.1.1-15-7684 | 5630 | 132 | 2026
TET47-106-400S | TETRA-ABDECKUNG LW600X1000MMKL.D400 TAWADI, VERSCHRAUBT, OÖ.BPS GMBH R-15.1.1-15-7684 | 2367 | 132 | 2026
TET47-146-125S | TETRA ABDECKUNG 1-TEILIG, LW600X1400MM, DE+RA GGG, TAWADI, KL.B125, 6-FACH VERRIEGELUNG, ZERT: OÖ.BPS GMBH R-15.1.1-15-7683 | 3499 | 132 | 2026
TET47-146-250S | TETRA ABDECKUNG LW600X1400MM TAWADI KL.C250, 6-FACH VERRIEGELUNG, ZERT: OÖ.BPS GMBH R-15.1.1-15-13576 | 3684 | 132 | 2026
TET47-146-400S | TETRA ABDECKUNG 1-TEILIG, LW600X1400MM, DE+RA GGG, TAWADI, KL.D400, 6-FACH VERRIEGELUNG | 4466 | 132 | 2026
TET48-033-125 | TETRA-ABDECKUNG LW300X300MM KL.B125 ÜA-ZERT: E-15.1.1-08-8249 | 450 | 132 | 2026
TET48-033-400S | TETRA-ABDECKUNG LW300X300MM KL.D400 TAWADI, VERSCHRAUBT, RS 0,5BAR ÜA-ZERT: E-15.1.1-08-8249 | 518 | 132 | 2026
TET48-044-125 | TETRA-ABDECKUNG LW400X400MM KL.B125 ÜA-ZERT: E-15.1.1-08-8248 | 657 | 132 | 2026
TET48-044-400S | TETRA-ABDECKUNG LW400X400MM KL.D400 TAWADI, VERSCHRAUBT, RS 0,5BAR ÜA-ZERT: E-15.1.1-08-8248 | 717 | 132 | 2026
TET48-055-125 | TETRA-ABDECKUNG LW500X500MM KL.B125 OÖ.BPS GMBH R-15.1.1-15-7927 | 819 | 132 | 2026
TET48-055-400S | TETRA-ABDECKUNG, LW500X500MM, KL.D400, RH=80MM, TAWADI, VERSCHRAUBT, RS 0,5BAR | 975 | 132 | 2026
TET48-066-125-N | TETRA-ABDECKUNG LW600X600MM KL.B125 ; (ÜA-Zert.: R-15.1.1-18-15920 TETRA48-066-125) | 843 | 132 | 2026
TET48-066-400S-N | TETRA-ABDECKUNG LW600X600MM KL.D400 TAWADI, VERSCHRAUBT, RS BIS 0,5 Bar; (ÜA-Zert.: R-15.1.1-18-15920 TETRA48-066-400S) | 1245 | 132 | 2026
TET48-088-125-N | TETRA-ABDECKUNG N LW800X800MM KL.B125 | 1986 | 132 | 2026
TET48-088-400H-N | TETRA-N ABDECKUNG GGG, LW=800X800MM, KL.D400, TWD, 4-FACH VERSCHR. A2, RS 0,5BAR, RA=80MM, GDF, SCHERENGELENK, ZUFALLSICHERUNG | 5300 | 132 | 2026
TET48-088-400S-N | TETRA-N ABDECKUNG GGG, LW=800X800MM, KL.D400, 4-FACH VERSCHR. A2, RA=80MM, RS 0,5BAR, TWD | 2315 | 132 | 2026
TET48-101-125S | TETRA-ABDECKUNG LW1000X1000, KL.B125, FS, TAWADI, VERSCHRAUBT, RS 0,5BAR | 4219 | 132 | 2026
TET48-101-400H | TETRA-ABDECKUNG LW1000X1000, KL.D400, DECKEL GGG VERSCHRAUBT, RAHMEN GGG 80MM, HEBEHILFE, SCHERENGELENK, ZUFALLSICHERUNG, TAWADI, RS 0,5 BAR | 7000 | 132 | 2026
TET48-101-400S | TETRA-ABDECKUNG LW1000X1000 KL.D400 TAWADI, VERSCHRAUBT, RS 0,5BAR ÜA-ZERT: E-15.1.1-07-7940 | 4682 | 132 | 2026
TET-925FB8668-60 | TETRA-FLACH-BORDSTEINEINLAUF 860x680mm, FRONTSEITIGER EINLAUF, EQ=8,90dm², ZUGANG ÜBER GGG-ABDECKUNG M. FEDERSTAB-ARRET., LW=DN600mm, KL.D400KN, FÜR FLACHBORDST. 100/150, EN124, DIN1229 | 1523 | 133 | 2026
TET-925FB-AP | ADAPTERPLATTE GGG ZU BORDSTEINEINLAUF TET-925FB8668-60 | 306 | 133 | 2026
TET-925G4565SPH | TETRA-BORDSTEINEINLAUF 450X650MM KL.C250KN, M.SCHARNIER U.FEDERSTAB- ARRET. ÜA-ZERT: E-15.1.1-13-13585 | 1266 | 133 | 2026
TET-925G45SPH-F | TETRA-BORDSTEINEINLAUF 450X450MM KL.C250KN, M.SCHARNIER U.FEDERSTAB- ARRET. ÜA-ZERT: E-15.1.1-13-13586 | 898 | 133 | 2026
TET-925VLBG-G | TETRA-BORDSTEINEINL.C250 550X530MM SCHARNIER U.FEDERSTABARRET.,GERADER EINLAUF, ÜA-ZERT: E-15.1.1-13-13584 | 898 | 133 | 2026
TET-925VLBG-SK | TETRA-BORDSTEINEINL.C250 550X530MM SCHARNIER U.FEDERSTABARRET., SONDERMODELL MIT EINLAUFKAMM SCHRÄG | 1050 | 133 | 2026
TET-925VLBG-S | TETRA-BORDSTEINEINL.C250 550X530MM SCHARNIER U.FEDERSTABARRET.,EINLAUF SCHRÄG, ÜA-ZERT: E-15.1.1-13-13584 | 898 | 133 | 2026
TET-DICHTUNG-N | RUNDSCHNURDICHTUNG TETRA "N" SCHWARZ NBR | 10.5 | 132 | 2026
T-KZS-BAR | BETONAUFLAGERAHMEN FÜR HANDELSÜBLICHE SCHACHTABDECKUGEN | 269.9 | 092 | 2026
TR-PE-160-1 | PE-TAUCHROHR DN160, TYP1, SCHENKELLÄNGEN AUSSEN L1=800MM, L2=500MM | 181.4 | 000 | 2026
TR-PE-200-1 | PE-TAUCHROHR DN200, TYP1, SCHENKELLÄNGEN AUSSEN L1=800MM, L2=500MM | 225.2 | 000 | 2026
T-RSTB15-30BFA | RET.-SPEICHER BET. GES.INH.3000L ID=1500MM,ABD.KL.A15, INKL.FILTERSET UND DROSSELABL.BIS 0,5L/S | 7688.6 | 094 | 2026
T-RSTB20-45BFA | RET.-SPEICHER BET. GES.INH.4500L ID=2000MM,ABD.KL.A15, INKL.FILTERSET UND DROSSELABL.BIS 0,5L/S | 8106.2 | 094 | 2026
T-RSTB20-55BFA | RET.-SPEICHER BET. GES.INH.5500L ID=2000MM,ABD.KL.A15, INKL.FILTERSET UND DROSSELABL.BIS 0,5L/S | 8369.7 | 094 | 2026
T-RSTB20-70BFA | RET.-SPEICHER BET. GES.INH.7000L ID=2000MM,ABD.KL.A15, INKL.FILTERSET UND DROSSELABL.BIS 0,5L/S | 9449.8 | 094 | 2026
T-RSTB25-105BFA | RET.-SPEICHER BET. GES.INH.10500L ID=2500MM,ABD.KL.A15, INKL.FILTERSET UND DROSSELABL.BIS 0,5L/S | 10657.6 | 094 | 2026
T-RSTB25-80BFA | RET.-SPEICHER BET. GES.INH.8000L ID=2500MM,ABD.KL.A15, INKL.FILTERSET UND DROSSELABL.BIS 0,5L/S | 10256.2 | 094 | 2026
T-RWN15-30BFA | RW-ZISTERNE BETON,KL.A15,V=3000L ID=1500MM,ZT=890MM,MIT GF-SET U.BER.ZULAUF, 3 ROHRANSCHL.DN110 | 6947.1 | 094 | 2026
T-RWN20-45BFA | RW-ZISTERNE BETON,KL.A15,V=4500L ID=2000MM,ZT=910MM,MIT GF-SET U.BER.ZULAUF, 3 ROHRANSCHL.DN110 | 7377.2 | 094 | 2026
T-RWN20-55BFA | RW-ZISTERNE BETON,KL.A15,V=5500L ID=2000MM,ZT=910MM,MIT GF-SET U.BER.ZULAUF, 3 ROHRANSCHL.DN110 | 7648.5 | 094 | 2026
T-RWN20-70BFA | RW-ZISTERNE BETON,KL.A15,V=7000L ID=2000MM,ZT=910MM,MIT GF-SET U.BER.ZULAUF, 3 ROHRANSCHL.DN110 | 8761 | 094 | 2026
T-RWN25-105BFA | RW-ZISTERNE BETON,KL.A15,V=10500L ID=2500MM,ZT=1150MM,MIT GF-SET U.BER.ZULAUF, 3 ROHRANSCHL.DN110 | 10004.8 | 094 | 2026
T-RWN25-80BFA | RW-ZISTERNE BETON,KL.A15,V=8000L ID=2500MM,ZT=1150MM,MIT GF-SET U.BER.ZULAUF, 3 ROHRANSCHL.DN110 | 9591.5 | 094 | 2026
TS810-2-250 | TENCATE POLYFELT(R)TS810-2-250M ROLLENWARE 2MX250M 115GR/M2 ENTSPR.RICHTLINIEN DER RVS | 2.4 | 379 | 2026
TS810-4-250 | TENCATE POLYFELT(R)TS810-4-250M ROLLENWARE 4MX250M 115GR/M2 ENTSPR.RICHTLINIEN DER RVS | 2.4 | 379 | 2026
TS820-4-1000 | TENCATE POLYFELT(R)TS820-4-250R ROLLENWARE 4MX250M 130GR/M2 ENTSPR.RICHTLINIEN DER RVS 8S.01.2 | 3 | 379 | 2026
TS820 | TENCATE POLYFELT(R)TS820-2-250R ROLLENWARE 2MX250M 130GR./M2 ENTSPR.RICHTLINIEN DER RVS 8S.01.2 | 3 | 379 | 2026
TS840-2-200 | TENCATE POLYFELT(R)TS840-2-200M ROLLENWARE 2MX200M 185GR/M2 ENTSPR.RICHTLINIEN DER RVS 8S.01.2 | 4.2 | 379 | 2026
TS840-4/200 | TENCATE POLYFELT(R)TS840-4-200M ROLLENWARE 4MX200M 185GR/M2 ENTSPR.RICHTLINIEN DER RVS 8S.01.2 | 4.2 | 379 | 2026
TS850-2-175 | TENCATE POLYFELT(R)TS850-2-175M ROLLENWARE 2MX175M 205GR/M2 ENTSPR.RICHTLINIEN DER RVS 8S.01.2 | 5 | 379 | 2026
TS850-4/175 | TENCATE POLYFELT(R)TS850-4-175M ROLLENWARE 4MX175M 205GR/M2 ENTSPR.RICHTLINIEN DER RVS 8S.01.2 | 5 | 379 | 2026
TS860-4/135 | TENCATE POLYFELT(R)TS860-4-135M ROLLENWARE 4MX135M 255GR/M2 ENTSPR.RICHTLINIEN DER RVS 8S.01.2 | 6 | 379 | 2026
T-SGK20-5.1A | SENKGR.BET.KOMP.V=5100LT, ID=2000MM ZT=1020MM, ZUL.DN160, ABD.KL.A15 | 4444.8 | 094 | 2026
T-SGK20-6.7A | SENKGR.BET.KOMP.V=6700LT, ID=2000MM ZT=1020MM, ZUL.DN160, ABD.KL.A15 | 5308 | 094 | 2026
T-SGK25-10.5A | SENKGR.BET.KOMP.V=10500LT, ID=2500MM ZT=1120MM, ZUL.DN160, ABD.KL.A15 | 6351.7 | 094 | 2026
T-SGK25-12.9A | SENKGR.BET.KOMP.V=12900LT, ID=2500MM ZT=1120MM, ZUL.DN160, ABD.KL.A15 | 6992 | 094 | 2026
T-SGK25-15.4A | SENKGR.BET.KOMP.V=15400LT, ID=2500MM ZT=1120MM, ZUL.DN160, ABD.KL.A15 | 7393.1 | 094 | 2026
T-SGK25-17.8A | SENKGR.BET.KOMP.V=17800LT, ID=2500MM ZT=1120MM, ZUL.DN160, ABD.KL.A15 | 9033.8 | 094 | 2026
T-SGK25-20.3A | SENKGR.BET.KOMP.V=20300LT, ID=2500MM ZT=1120MM, ZUL.DN160, ABD.KL.A15 | 9270.7 | 094 | 2026
T-SGK25-8.0A | SENKGR.BET.KOMP.V=8000LT, ID=2500MM ZT=1120MM, ZUL.DN160, ABD.KL.A15 | 6029.3 | 094 | 2026
T-SGSTK20-5.1A | SENKGR.BET.KOMP.M.ST.,V=5100LT, ID=2000MM, ZT=810MM, ABD.15KN | 5994 | 094 | 2026
T-SGSTK20-6.7A | SENKGR.BET.KOMP.M.STEIGB.V=6700LT, ID=2000MM ZT=810MM, ZUL.DN160, ABD.KL.A15 | 6548.7 | 094 | 2026
T-SGSTK20-8.2A | SENKGR.BET.KOMP.M.STEIGB.V=8200LT, ID=2000MM ZT=810MM, ABD.KL.A15 | 6845.4 | 094 | 2026
T-SGSTK25-10.4A | SENKGR.BET.KOMP.M.STEIGB. V=10400LT, ID=2500MM ZT=810MM, ZUL.DN160, ABD.KL.A15 | 8485 | 094 | 2026
T-SGSTK25-12.8A | SENKGR.BET.KOMP.M.STEIGB. V=12800LT, ID=2500MM ZT=810MM, ZUL.DN160, ABD.KL.A15 | 8938.8 | 094 | 2026
T-SGSTK25-15.3A | SENKGR.BET.KOMP.M.STEIGB. V=15300LT, ID=2500MM ZT=810MM, ZUL.DN160, ABD.KL.A15 | 9630.7 | 094 | 2026
T-SGSTK25-17.7A | SENKGR.BET.KOMP.M.STEIGB. V=17700LT, ID=2500MM ZT=810MM, ZUL.DN160, ABD.KL.A15 | 10084.6 | 094 | 2026
T-SGSTK25-8.0A | SENKGR.BET.KOMP.M.STEIGB. V=8000LT, ID=2500MM ZT=810MM, ABD.KL.A15 | 7791.8 | 094 | 2026
UGA-GPD100-ZS-1X22-54-LA | UGA DICHTEINSATZ DN100 FÜR 1 ROHR AD 22-54MM GETEILTE AUSFÜHRUNG | 102.36 | 390 | 2026
UGA-GPD100-ZS-3X4-32-LA | UGA DICHTEINSATZ DN100 FÜR 3 ROHRE AD 4-32MM GETEILTE AUSFÜHRUNG | 102.36 | 390 | 2026
UGA-GPD100-ZS-8X4-20-LA | UGA DICHTEINSATZ DN100 FÜR 8 ROHRE AD 4-20MM GETEILTE AUSFÜHRUNG | 102.36 | 390 | 2026
UGA-GPD150-ZS-3X22-54-LA | UGA DICHTEINSATZ DN150 FÜR 3 ROHRE AD 22-54MM GETEILTE AUSFÜHRUNG | 139.07 | 390 | 2026
UGA-GPD150-ZS-6X4-32-LA | UGA DICHTEINSATZ DN150 FÜR 6 ROHRE AD 4-32MM GETEILTE AUSFÜHRUNG | 154.96 | 390 | 2026
UGA-GPD150-ZS-9X4-25-LA | UGA DICHTEINSATZ DN150 FÜR 9 ROHRE AD 4-25MM GETEILTE AUSFÜHRUNG | 162.95 | 390 | 2026
UGA-GPD200-ZS-10X4-54-LA | UGA DICHTEINSATZ DN200 FÜR 10 ROHRE AD 4-54MM GETEILTE AUSFÜHRUNG | 234.7 | 390 | 2026
UGA-ZS22-54 | ZWIEBELSCHNITTEINSÄTZE EINZELN 22-54MM | 23.35 | 390 | 2026
UGA-ZS4-20 | ZWIEBELSCHNITTEINSÄTZE EINZELN 4-20MM | 11.15 | 390 | 2026
UGA-ZS4-25 | ZWIEBELSCHNITTEINSÄTZE EINZELN 4-25MM | 12.31 | 390 | 2026
UGA-ZS4-32 | ZWIEBELSCHNITTEINSÄTZE EINZELN 4-32MM | 15.25 | 390 | 2026
VIN-6516-050 | KUGELRÜCKSCHLAGVENTIL DN50, LÄNGE 200, PN16, BL: F6 TYPE VJA-6516-NBR, EPOXIDBESCHICHTUNG | 233.9 | 346 | 2026
VIN-6516-065 | KUGELRÜCKSCHLAGVENTIL DN65, LÄNGE 240, PN16, BL: F6 TYPE VJA-6516-NBR, EPOXIDBESCHICHTUNG | 275.1 | 346 | 2026
VIN-6516-080 | KUGELRÜCKSCHLAGVENTIL DN80, LÄNGE 260, PN16, BL: F6 TYPE VJA-6516-NBR, EPOXIDBESCHICHTUNG | 283.3 | 346 | 2026
VIN-6516-100 | KUGELRÜCKSCHLAGVENTIL DN100, LÄNGE 300, PN16, BL: F6 TYPE VJA-6516-NBR, EPOXIDBESCHICHTUNG | 335.8 | 346 | 2026
VIN-6516-150 | KUGELRÜCKSCHLAGVENTIL DN150, LÄNGE 400, PN16, BL: F6 TYPE VJA-6516-NBR, EPOXIDBESCHICHTUNG | 525.3 | 346 | 2026
VIN-PEET-2 | PEETSCHIEBER NR 20201 2 MESSING PN 16 | 71.1 | 346 | 2026
VIN-PEET-5-4 | PEETSCHIEBER NR 20201 5/4 MESSING PN 16 | 42.3 | 346 | 2026
VIN-SCHIEBER050 | ABSPERRSCHIEBER DN50, PN16, LÄNGE 150MM, GGG40 WEICHDICHTEND F4, INKL. HANDRAD | 233.9 | 346 | 2026
VIN-SCHIEBER065 | ABSPERRSCHIEBER DN65, PN16, LÄNGE 170MM, GGG40 WEICHDICHTEND F4, INKL. HANDRAD | 242.1 | 346 | 2026
VIN-SCHIEBER080 | ABSPERRSCHIEBER DN80, PN16, LÄNGE 180MM, GGG40 WEICHDICHTEND F4, INKL. HANDRAD | 253.4 | 346 | 2026
VIN-SCHIEBER100 | ABSPERRSCHIEBER DN100, PN16, LÄNGE 190MM, GGG40 WEICHDICHTEND F4, INKL. HANDRAD | 370.8 | 346 | 2026
VIN-SCHIEBER150 | ABSPERRSCHIEBER DN150, PN16, LÄNGE 210MM, GGG40 WEICHDICHTEND F4, INKL. HANDRAD | 664.4 | 346 | 2026
VPC-RK100Ö | VPC-ROHRKUPPLUNG EDELSTAHL DN100 M. NBR-MANSCH F. AD 102-131MM ÖLBESTÄNDIG | 131.08 | 226 | 2026
VPC-RK100 | VPC-ROHRKUPPLUNG DN100 EPDM-MANSCH. FÜR AD-BEREICH 102-131MM | 118.6 | 226 | 2026
VPC-RK1010 | VPC-ROHRKUPPLUNG DN1010 EPDM-MANSCH FÜR AD-BEREICH 940-1010MM | 1114.02 | 226 | 2026
VPC-RK1030 | VPC-ROHRKUPPLUNG DN1030 EPDM-MANSCH FÜR AD-BEREICH 960-1030MM | 1118.32 | 226 | 2026
VPC-RK1045 | VPC-ROHRKUPPLUNG DN1045 EPDM-MANSCH FÜR AD-BEREICH 975-1045MM | 1119.4 | 226 | 2026
VPC-RK1070 | VPC-ROHRKUPPLUNG DN1070 EPDM-MANSCH FÜR AD-BEREICH 1000-1070MM | 1121.55 | 226 | 2026
VPC-RK125Ö | VPC-ROHRKUPPLUNG EDELSTAHL DN125 M. NBR-MANSCH F. AD 123-161MM ÖLBESTÄNDIG | 142.26 | 226 | 2026
VPC-RK125 | VPC-ROHRKUPPLUNG DN125 EPDM-MANSCH. FÜR AD-BEREICH 123-161MM | 128.72 | 226 | 2026
VPC-RK150Ö | VPC-ROHRKUPPLUNG EDELSTAHL DN150 M. NBR-MANSCH F. AD 160-192MM ÖLBESTÄNDIG | 150.86 | 226 | 2026
VPC-RK150 | VPC-ROHRKUPPLUNG DN150 EPDM-MANSCH. FÜR AD-BEREICH 160-192MM | 135.39 | 226 | 2026
VPC-RK200GÖ | VPC-ROHRKUPPLUNG EDELSTAHL DN200 M. NBR-MANSCH F. AD 200-261MM ÖLBESTÄNDIG | 227.1 | 226 | 2026
VPC-RK200G | VPC-ROHRKUPPLUNG DN200 EPDM-MANSCH. FÜR AD-BEREICH 200-261MM | 194.95 | 226 | 2026
VPC-RK200KÖ | VPC-ROHRKUPPLUNG EDELSTAHL DN200 M. NBR-MANSCH F. AD 190-227MM ÖLBESTÄNDIG | 192.59 | 226 | 2026
VPC-RK200K | VPC-ROHRKUPPLUNG DN200 EPDM-MANSCH. FÜR AD-BEREICH 183-226MM | 183.45 | 226 | 2026
VPC-RK250Ö | VPC-ROHRKUPPLUNG EDELSTAHL DN250 M. NBR-MANSCH F. AD 250-324MM ÖLBESTÄNDIG | 339.8 | 226 | 2026
VPC-RK250 | VPC-ROHRKUPPLUNG DN250 EPDM-MANSCH. FÜR AD-BEREICH 250-324MM | 319.58 | 226 | 2026
VPC-RK300 | VPC-ROHRKUPPLUNG DN300 EPDM-MANSCH. FÜR AD-BEREICH 315-382MM | 421.52 | 226 | 2026
VPC-RK430 | VPC-ROHRKUPPLUNG DN430 EPDM-MANSCH. FÜR AD-BEREICH 360-430MM | 459.16 | 226 | 2026
VPC-RK455 | VPC-ROHRKUPPLUNG DN455 EPDM-MANSCH. FÜR AD-BEREICH 385-455MM | 487.12 | 226 | 2026
VPC-RK500 | VPC-ROHRKUPPLUNG DN500 EPDM-MANSCH. FÜR AD-BEREICH 430-500MM | 526.9 | 226 | 2026
VPC-RK520 | VPC-ROHRKUPPLUNG DN520 EPDM-MANSCH. FÜR AD-BEREICH 450-520MM | 546.25 | 226 | 2026
VPC-RK535 | VPC-ROHRKUPPLUNG DN535 EPDM-MANSCH. FÜR AD-BEREICH 465-535MM | 554.86 | 226 | 2026
VPC-RK555 | VPC-ROHRKUPPLUNG DN555 EPDM-MANSCH. FÜR AD-BEREICH 485-555MM | 563.46 | 226 | 2026
VPC-RK565 | VPC-ROHRKUPPLUNG DN565 EPDM-MANSCH. FÜR AD-BEREICH 495-565MM | 572.06 | 226 | 2026
VPC-RK590 | VPC-ROHRKUPPLUNG DN590 EPDM-MANSCH. FÜR AD-BEREICH 520-590MM | 593.57 | 226 | 2026
VPC-RK605 | VPC-ROHRKUPPLUNG DN605 EPDM-MANSCH. FÜR AD-BEREICH 535-605MM | 605.4 | 226 | 2026
VPC-RK625 | VPC-ROHRKUPPLUNG DN625 EPDM-MANSCH. FÜR AD-BEREICH 555-625MM | 614 | 226 | 2026
VPC-RK640 | VPC-ROHRKUPPLUNG DN640 EPDM-MANSCH. FÜR AD-BEREICH 570-640MM | 615.07 | 226 | 2026
VPC-RK660 | VPC-ROHRKUPPLUNG DN660 EPDM-MANSCH. FÜR AD-BEREICH 590-660MM | 621.53 | 226 | 2026
VPC-RK675 | VPC-ROHRKUPPLUNG DN675 EPDM-MANSCH. FÜR AD-BEREICH 605-675MM | 626.91 | 226 | 2026
VPC-RK690 | VPC-ROHRKUPPLUNG DN690 EPDM-MANSCH. FÜR AD-BEREICH 620-690MM | 648.41 | 226 | 2026
VPC-RK710 | VPC-ROHRKUPPLUNG DN710 EPDM-MANSCH. FÜR AD-BEREICH 640-710MM | 660.24 | 226 | 2026
VPC-RK730 | VPC-ROHRKUPPLUNG DN730 EPDM-MANSCH. FÜR AD-BEREICH 660-730MM | 667.82 | 226 | 2026
VPC-RK745 | VPC-ROHRKUPPLUNG DN745 EPDM-MANSCH. FÜR AD-BEREICH 675-745MM | 711.85 | 226 | 2026
VPC-RK765 | VPC-ROHRKUPPLUNG DN765 EPDM-MANSCH. FÜR AD-BEREICH 695-765MM | 745.19 | 226 | 2026
VPC-RK780 | VPC-ROHRKUPPLUNG DN780 EPDM-MANSCH. FÜR AD-BEREICH 710-780MM | 767.77 | 226 | 2026
VPC-RK805 | VPC-ROHRKUPPLUNG DN805 EPDM-MANSCH. FÜR AD-BEREICH 735-805MM | 793.58 | 226 | 2026
VPC-RK820 | VPC-ROHRKUPPLUNG DN820 EPDM-MANSCH. FÜR AD-BEREICH 750-820MM | 809.71 | 226 | 2026
VPC-RK835 | VPC-ROHRKUPPLUNG DN835 EPDM-MANSCH. FÜR AD-BEREICH 765-835MM | 827.98 | 226 | 2026
VPC-RK850 | VPC-ROHRKUPPLUNG DN870 EPDM-MANSCH. FÜR AD-BEREICH 800-870MM | 839.82 | 226 | 2026
VPC-RK870 | VPC-ROHRKUPPLUNG DN870 EPDM-MANSCH. FÜR AD-BEREICH 800-870MM | 860.24 | 226 | 2026
VPC-RK890 | VPC-ROHRKUPPLUNG DN890 EPDM-MANSCH. FÜR AD-BEREICH 820-890MM | 872.08 | 226 | 2026
VPC-RK905 | VPC-ROHRKUPPLUNG DN905 EPDM-MANSCH. FÜR AD-BEREICH 835-905MM | 895.73 | 226 | 2026
VPC-RK925 | VPC-ROHRKUPPLUNG DN925 EPDM-MANSCH. FÜR AD-BEREICH 855-925MM | 944.12 | 226 | 2026
VPC-RK940 | VPC-ROHRKUPPLUNG DN940 EPDM-MANSCH. FÜR AD-BEREICH 870-940MM | 991.43 | 226 | 2026
VPC-RK960 | VPC-ROHRKUPPLUNG DN960 EPDM-MANSCH. FÜR AD-BEREICH 890-960MM | 1015.09 | 226 | 2026
VPC-RK980 | VPC-ROHRKUPPLUNG DN980 EPDM-MANSCH. FÜR AD-BEREICH 910-980MM | 1032.29 | 226 | 2026
VPC-RK995 | VPC-ROHRKUPPLUNG DN995 EPDM-MANSCH. FÜR AD-BEREICH 925-995MM | 1073.15 | 226 | 2026
VPC-SCHL | STECKSCHLÜSSEL 8MM ZU VPC-ROHR- KUPPLUNG | 19.79 | 227 | 2026
VPC-TANGENTIAL | TANGENTIALSPANNER FÜR VPC-ROHR DN300 BIS DN1070 | 239.37 | 227 | 2026
WAL332-100 | ABLAUFTÜLLE SENKRECHT DN100 FLACH WIEN-ZERT: R-15.1.1-15-8803 | 576 | 060 | 2026
WAL332-N | ABLAUFTUELLE SENKRECHT DN150 FLACH WIEN-ZERT: R-15.1.1-15-8803 | 596 | 060 | 2026
WAL333-150 | ABLAUFTÜLLE WAAGRECHT DN150 WIEN-ZERT:R-15.1.1-15-8803 | 561 | 060 | 2026
WAL333 | ABLAUFTÜLLE WAAGRECHT DN100 WIEN-ZERT: R-15.1.1-15-8803 | 596 | 060 | 2026
WAL334 | ABLAUFTUELLE SENKR.DN150 WIEN-ZERT: R-15.1.1-15-8803 | 596 | 060 | 2026
WAL335-60 | GRUNDRAHMEN 60MM WIEN-ZERT: R-15.1.1-15-8803 | 324 | 060 | 2026
WAL335A-80 | GRUNDRAHMEN 80MM WIEN-ZERT: R-15.1.1-15-8803 | 387 | 060 | 2026
WAL335B-90 | GRUNDRAHMEN 90MM WIEN-ZERT: R-15.1.1-15-8803 | 417 | 060 | 2026
WAL335C-100 | GRUNDRAHMEN 100MM WIEN-ZERT R-15.1.1-15-8803 | 447 | 060 | 2026
WAL335D-110 | GRUNDRAHMEN 110MM WIEN-ZERT R-15.1.1-15-8803 | 478 | 060 | 2026
WAL335E-120 | GRUNDRAHMEN 120MM WIEN-ZERT R-15.1.1-15-8803 | 508 | 060 | 2026
WAL335E-130 | GRUNDRAHMEN 130MM WIEN-ZERT R-15.1.1-15-8803 | 536 | 060 | 2026
WAL335E-140 | GRUNDRAHMEN 140MM WIEN-ZERT R-15.1.1-15-8803 | 569 | 060 | 2026
WAL335E-150 | GRUNDRAHMEN 150MM WIEN-ZERT R-15.1.1-15-8803 | 609 | 060 | 2026
WAL335G-50 | GRUNDRAHMEN 50 MM WIEN-ZERT R-15.1.1-15-8803 | 296 | 060 | 2026
WAL335H-70 | GRUNDRAHMEN 70MM WIEN-ZERT R-15.1.1-15-8803 | 356 | 060 | 2026
WAL336-100 | AUFSATZRAHMEN 100MM WIEN-ZERT R-15.1.1-15-8803 | 297 | 060 | 2026
WAL336A-70 | AUFSATZRAHMEN 70 MM WIEN-ZERT R-15.1.1-15-8803 | 242 | 060 | 2026
WAL336B-50 | AUFSATZRAHMEN H=50MM ET=25 MM WIEN-ZERT R-15.1.1-15-8803 | 198 | 060 | 2026
WAL337-140 | AUFSATZRAHMEN 140MM WIEN-ZERT R-15.1.1-15-8803 | 396 | 060 | 2026
WAL338-160 | AUFSATZRAHMEN 160MM WIEN-ZERT R-15.1.1-15-8803 | 447 | 060 | 2026
WAL339-400 | ROST EQ:350CM2 H=54MM KL.D400 WIEN-ZERT R-15.1.1-15-8803 | 229 | 060 | 2026
WAL339-600 | ROST EQ:350CM2 H=54MM KL.E600 WIEN-ZERT R-15.1.1-15-8803 | 269 | 060 | 2026
WAL340-400 | ROST 320x320MM, PULTFORM, EQ=430CM2, H=54MM, 2FACH VERSCHR. M12/A2 P-LOCK, KL.D400, WIEN-ZERT R-15.1.1-15-8803 | 229 | 060 | 2026
WAL340-600 | ROST EQ:430CM2 H=54MM KL.E600 WIEN-ZERT R-15.1.1-15-8803 | 269 | 060 | 2026
WAL341-400 | ROST EQ430CM2,ET=25 MM,ZU WAL336B GGG,SYSTEM ÜA-ZERT:E-15.1.1-09-8803 | 229 | 060 | 2026
WAL350-600 | ROST EQ:504CM2,GGG,KL.E600KN,H=54MM WIEN-ZERT R-15.1.1-15-8803 | 345 | 060 | 2026
WAL-SFE-N2 | WAL-SCHLAMMEIMER EDELSTAHL 1.4301 EIMER OBEN 30X30 H=5,3 UNTEN 12X12 LANGLOCHBLECH MIT AUSHEBEBÜGEL | 179 | 066 | 2026
WAL-VERSCHR070N | VERSCHRAUBUNGSSET F.WAL GRUNDRAHMEN (2 SECHSKANTSCHRAUBEN A2) | 11.94 | 060 | 2026
WAL-VERSCHR170N | VERSCHRAUBUNGSSET F.WAL AUFSTOCKRA. B.100MM (2 SECHSKANTSCHRAUBEN A2) | 34 | 060 | 2026
WAL-VERSCHR230N | VERSCHRAUBUNGSSET F.WAL AUFSTOCKRA. B.160MM (2 SECHSKANTSCHRAUBEN A2) | 55.6 | 060 | 2026
WAL-ZWT-10 | WAL ZWISCHENTEIL H=10 mm | 55 | 060 | 2026
WAL-ZWT-20 | WAL ZWISCHENTEIL H=20 mm | 55 | 060 | 2026
WA-SCH120-1065A | WASSERZ.SCH.BET.M.ABD.1065A-S60-60 ID=1200MM,ET=2170MM,GR.STK.GEW.2,7T | 5126 | 094 | 2026
WA-SCH120D | WASSERM.SCH.A.BET.M.ABD.KL.D400 ID=1200MM ET=2220MM GR.STK.GEW.CA.2,7T | 5537 | 094 | 2026
WA-SCH120-R-1065A | WASSERZ.SCH.BET.RINGBAUW.M.STGB.,M.ABD.1065A-S60-60 ID=1200MM, | 3301 | 094 | 2026
WA-SCH120-R-D | WASSERZ.SCH.BET.RINGBAUW.M.STGB.,M.ABD.KL.D400 ID=1200MM, | 3433 | 094 | 2026
WASSERNACHWEISP | WASSERNACHWEISPASTE N 150 GR TUBE | 90.1 | 000 | 2026
WMBE3-5 | WASSERZÄHLER BM-U 3/5M3/H PN16 OHNE ANSCHLUSSVERSCHRAUBUNG | 90.6 | 436 | 2026
WST-BO400-160 | STRASSENABLAUF PP, BODENTEIL DN400, ABLAUF DN160 INCL. DICHTRING, H=390MM | 83 | 092 | 2026
WST-BO400N-160H | STRASSENABLAUF PP, BODENTEIL NASSSCHLAMM, HOCH, DN400, ABLAUF DN160, H=1010MM | 270 | 092 | 2026
WST-BO400N-160N | STRASSENABLAUF PP, BODENTEIL NASSSCHLAMM, NIEDER, DN400, ABLAUF DN160, H=818MM | 228 | 092 | 2026
WST-DI-35 | STRASSENABLAUF PP, DICHTUNG ZWISCHEN OBERTEIL UND LASTAUFNAHMERING 300X500mm | 23 | 092 | 2026
WST-DI-BVO | STRASSENABLAUF PP, DICHTUNG ZWISCHEN BODENTEIL, VERLÄNGERUNGSROHR UND OBERTEIL | 15 | 092 | 2026
WST-DI-R | STRASSENABLAUF PP, DICHTUNG ZWISCHEN OBERTEIL UND LASTAUFNAHMERING RUND | 23 | 092 | 2026
WST-EST | STRASSENABLAUF PP, EINLAUFSTUTZEN FÜR GROBFILTER | 23 | 092 | 2026
WST-GROB | STRASSENABLAUF PP, GROBFILTER FÜR BODENTEIL MIT NASSSCHLAMM | 27 | 092 | 2026
WST-LAR35B | STRASSENABLAUF PP, LASTAUFNAHMERING BÜNDIGER ANSCHLUSS 650MM FÜR AUFSATZ 300x500MM | 66 | 092 | 2026
WST-LAR35 | STRASSENABLAUF PP, LASTAUFNAHMERING 650MM FÜR AUFSATZ 300x500MM | 66 | 092 | 2026
WST-LAR55 | STRASSENABLAUF PP, LASTAUFNAHMERING RUND 765MM FÜR AUFSATZ 500x500MM | 66 | 092 | 2026
WST-OT400-35 | STRASSENABLAUF PP, OBERTEIL ZU LASTAUFNAHMERING, 300x500MM, H=260MM | 39 | 092 | 2026
WST-OT400-R | STRASSENABLAUF PP, OBERTEIL RUND ZU LASTAUFNAHMERING, H=260MM | 39 | 092 | 2026
WST-VLR400-750 | STRASSENABLAUF PP, VERLÄNGERUNGSROHR DN400MM, L=750MM | 82 | 092 | 2026
WZBE82-1 | WZ-EINBAUGARNITUR 5/4 X 1 VENTIL BÜGEL: NIRO BE82-1 INKL.ANSCHL.VER | 159.5 | 436 | 2026
Z-DE-RIEGEL | DECKEL VERRIEGELUNG | 69 | 102 | 2026
Z-DIC-625 | DICHTUNG FÜR SCHACHTVERLÄNGERUNG | 52 | 102 | 2026
Z-KZS1000-1000 | PE-KABELSCHACHT MIT KONUS OHNE DECKEL, DURCHMESSER 1000/625MM H=1000MM, RUNDE ANSCHLUSSFLÄCHEN | 850 | 092 | 2026
Z-KZS1000-1250E | PE-KABELSCHACHT MIT KONUS OHNE DECKEL, DURCHMESSER 1000/625MM H=1250MM, EBENE ANSCHLUSSFLÄCHEN | 1127 | 092 | 2026
Z-KZS1000-1250 | PE KABELSCHACHT MIT KONUS OHNE DECKEL, DURCHMESSER 1000/625MM H=1250MM, RUNDE ANSCHLUSSFLÄCHEN | 1098 | 092 | 2026
Z-KZS1000-1500E | PE-KABELSCHACHT MIT KONUS OHNE DECKEL, DURCHMESSER 1000/625MM H=1500MM, EBENE ANSCHLUSSFLÄCHEN | 1236 | 092 | 2026
Z-KZS1000-1500 | PE KABELSCHACHT MIT KONUS OHNE DECKEL, DURCHMESSER 1000/625MM H=1500MM, RUNDE ANSCHLUSSFLÄCHEN | 1219 | 092 | 2026
Z-KZS600-800E | PE-KABELSCHACHT OHNE DECKEL, DURCHMESSER 625MM, H=800MM, EBENE ANSCHLUSSFLÄCHEN | 557 | 092 | 2026
Z-KZS800-1000 | PE KABELSCHACHT MIT KONUS OHNE DECKEL, DURCHMESSER 800/625MM H=1000MM, RUNDE ANSCHLUSSFLÄCHEN | 774 | 092 | 2026
Z-KZS800-1250 | PE KABELSCHACHT MIT KONUS OHNE DECKEL, DURCHMESSER 800/625MM H=1250MM, RUNDE ANSCHLUSSFLÄCHEN | 933 | 092 | 2026
Z-KZS800-1500 | PE KABELSCHACHT MIT KONUS OHNE DECKEL, DURCHMESSER 800/625MM H=1500MM, RUNDE ANSCHLUSSFLÄCHEN | 1022 | 092 | 2026
Z-KZS800-750 | PE KABELSCHACHT MIT KONUS OHNE DECKEL, DURCHMESSER 800/625MM H=750MM, RUNDE ANSCHLUSSFLÄCHEN | 711 | 092 | 2026
Z-SG-PE-10.0F | PE-FLACHTANK-SENKGRUBE, V=10,0m³,LxB 2330X5500MM,BEGEHBAR | 5219 | 102 | 2026
Z-SG-PE-12.0 | PE-SENKGRUBE, INH. 12.000L,LxB=3600X2300MM,ZT=640MM,BEGEHBAR | 6447 | 101 | 2026
Z-SG-PE-15.0F | PE-FLACHTANK-SENKGRUBE, V=15,0m³,LxB 2330X8000MM,BEGEHBAR | 7409 | 102 | 2026
Z-SG-PE-16.0 | PE-SENKGRUBE, INH. 16000L,LxB=4800X2300MM,ZT=630MM,BEGEHBAR | 8353 | 101 | 2026
Z-SG-PE-20.0F | PE-FLACHTANK-SENKGRUBE, V=20,0m³,LxB 10600X2330MM,BEGEHBAR | 8769 | 102 | 2026
Z-SG-PE-20.0 | PE-SENKGRUBE, INH. 20000L,LxB=5800X2300MM,ZT=630MM,BEGEHBAR | 11321 | 101 | 2026
Z-SG-PE-25.0F | PE-FLACHTANK-SENKGRUBE, V=20,0m³,LxB 13100X2330MM,BEGEHBAR | 10888 | 102 | 2026
Z-SG-PE-3.5 | PE-SENKGRUBE, INH. 3500L,LxB=1800X1750MM,ZT=500MM,BEGEHBAR | 2271 | 101 | 2026
Z-SG-PE-5.0F | PE-FLACHTANK-SENKGRUBE, V=5,0m³,LxB 2700X2330MM,BEGEHBAR | 2734 | 102 | 2026
Z-SG-PE-5.0 | PE-SENKGRUBE, INH. 5000L,LxB=2450X1750MM,ZT=500MM,BEGEHBAR | 2824 | 101 | 2026
Z-SG-PE-6.0 | PE-SENKGRUBE, INH. 3500L,LxB=2900X1750MM,ZT=500MM,BEGEHBAR | 3508 | 101 | 2026
Z-SG-PE-8.0 | PE-SENKGRUBE, INH. 8000L,LxB=2600X2300MM,ZT=640MM,BEGEHBAR | 4628 | 101 | 2026
Z-SG-PE-AUF-TEL | TELESKOPVERLÄNGERUNG FÜR Z-SG-PE D=600MM, H=270-330MM, INKL.DICHTUNG | 363 | 102 | 2026
Z-SV625-250 | PE-SCHACHTVERLÄNGERUNG DM 625MM HÖHE 250MM | 281 | 102 | 2026